## 0-机房
产品类型 | 子类 | 厂商策略 | 生命周期状态 | 性能分类 | 厂商 | 产品 | 主要技术指标 | 部署范围 | 应用场景 | 建议生产环境使用年限 | 备注
UPS | 200K以上 | 按照产品子类 确定厂商，产 品厂商数量 <=3 | 主推 |  | 施耐德 | UPS
UPS | 200K以上 | 按照产品子类 确定厂商，产 品厂商数量 <=3 | 主推 |  | 伊顿 | UPS
UPS | 200K以上 | 按照产品子类 确定厂商，产 品厂商数量 <=3 | 主推 |  | 艾默生 | UPS
UPS | 80-200K | 按照产品子类 确定厂商，产 品厂商数量 <=3 | 主推 |  | 科华 | UPS
UPS | 80-200K | 按照产品子类 确定厂商，产 品厂商数量 <=4 | 主推 |  | 科士达 | UPS
UPS | 80-200K | 按照产品子类 确定厂商，产 品厂商数量 <=5 | 主推 |  | 华为 | UPS
UPS | 20K以下 | 不限定厂商数量 |  |  | 厂商1 | 产品1
配电开关柜 | 主输入输出开关柜 | 按照产品子类 确定厂商，产 品厂商数量 <=3 | 主推 |  | 西门子 | 开关柜1
配电开关柜 | 主输入输出开关柜 | 按照产品子类 确定厂商，产 品厂商数量 <=3 | 主推 |  | 伊顿 | 开关柜2
配电开关柜 | 主输入输出开关柜 | 按照产品子类 确定厂商，产 品厂商数量 <=3 | 主推 |  | 施耐德 | 开关柜3
配电开关柜 | 精密配电柜 | 按照产品子类 确定厂商，产 品厂商数量 <=3 | 主推 |  | 艾默生 | 开关柜4
配电开关柜 | 精密配电柜 | 按照产品子类 确定厂商，产 品厂商数量 <=4 | 主推 |  | 海德森 | 开关柜5
精密空调 | 精密空调 | 不限定厂商数量 | 主推 |  | 世图兹（Stulz） | kong1
精密空调 | 精密空调 | 不限定厂商数量 | 主推 |  | 海洛斯 | kong2
精密空调 | 精密空调 | 不限定厂商数量 | 主推 |  | 艾默生 | kong3
精密空调 | 精密空调 | 不限定厂商数量 | 主推 |  | 科士达 | kong4
精密空调 | 精密空调 | 不限定厂商数量 | 主推 |  | 英维光 | kong5
精密空调 | 精密空调 | 不限定厂商数量 | 主推 |  | 华为 | kong6
电池 | 高端 | 按照产品子类 确定厂商，产 品厂商数量 <=3 | 主推 |  | 艾克赛德 （Exide） | 电池1
电池 | 高端 | 按照产品子类 确定厂商，产 品厂商数量 <=3 | 主推 |  | 汤浅 | 电池2
电池 | 高端 | 按照产品子类 确定厂商，产 品厂商数量 <=3 | 主推 |  | 西恩迪 | 电池3
电池 | 低端 | 不限定厂商数量 | 主推 |  | 双登 | 电池4
电池 | 低端 | 不限定厂商数量 | 主推 |  | 科士达 | 电池5
电池 | 低端 | 不限定厂商数量 | 主推 |  | 科华 | 电池6
电池 | 低端 | 不限定厂商数量 | 试用 |  | 雄韬 | 电池7
电池 | 低端 | 不限定厂商数量 | 试用 |  | 南都 | 电池8
电池 | 低端 | 不限定厂商数量 | 试用 |  | 志成冠军 | 电池9
电池 | 低端 | 不限定厂商数量 | 试用 |  | 华达 | 电池10
电池 | 低端 | 不限定厂商数量 | 试用 |  | 丰日 | 电池11
电池 | 低端 | 不限定厂商数量 | 试用 |  | 光宇 | 电池12
电池 | 电池监控平台 | 不限定厂商数量 | 主推 |  | 海德森 | 电池13
KVM（包含 KMM、 kvm交换机 、KVM审计 系统） | KVM | 按照产品子类 确定厂商，产 品厂商数量 <=3 | 主推 |  | 艾默生 | kvm1
KVM（包含 KMM、 kvm交换机 、KVM审计 系统） | KVM | 按照产品子类 确定厂商，产 品厂商数量 <=3 | 主推 |  | 施耐德 | kvm2
KVM（包含 KMM、 kvm交换机 、KVM审计 系统） | KVM | 按照产品子类 确定厂商，产 品厂商数量 <=3 | 主推 |  | 力登 | kvm3
KVM（包含 KMM、 kvm交换机 、KVM审计 系统） | KVM | 按照产品子类 确定厂商，产 品厂商数量 <=3 | 主推 |  | 鸿通 | kvm4
KVM（包含 KMM、 kvm交换机 、KVM审计 系统） | KVM | 按照产品子类 确定厂商，产 品厂商数量 <=3 | 主推 |  | 宏正 | kvm5
KVM（包含 KMM、 kvm交换机 、KVM审计 系统） | KVM | 按照产品子类 确定厂商，产 品厂商数量 <=3 | 试用 |  | 德迅 | kvm6
机柜及配套 | 机柜 | 不限定厂商数量 |  |  | 厂商1 | tc1
机柜及配套 | 工业连接器 | 不限定厂商数量 |  |  | 厂商2 | tc2
集成设备间产品 | 一体化机柜/模 块化设备间 | 不限定厂商数量 |  |  | 厂商3 | tc3
动力管控系统 | 动力管控 | 不限定厂商数量 |  |  | 厂商4 | tc4

## 1-基础架构层-计算资源
产品类型 | 子类 | 厂商策略 | 生命周期状态 | 性能分类 | 厂商 | 产品 | 主要技术指标 | 部署范围 | 应用场景 | 建议生产环境使用年限 | 备注
主机系统 | 大型机 | 按产品子类确定厂商，主推产品厂商数量=1 | 主推 | 高端 | IBM | Z系列 | Z/OS 2.2 | 总行 | 核心业务系统（含海外）、信用卡业务系统 | 不限使用年限
主机系统 | 小型机 | 按产品子类确定厂商，主推产品厂商数量=2 | 主推 | 高端 | 紫光华山 | Superdome 2 | 64-256Core(HP-UX 11.31 for IA) | 总行 | 用于数据库服务器，作为A/S部署的应用服务器及现有系统更新 | 6
主机系统 | 小型机 | 按产品子类确定厂商，主推产品厂商数量=2 | 主推 | 中端 | 浪商 | Power 880/850 | 16-128Core (AIX7.1) | 全行 | 用于数据库服务器，作为A/S部署的应用服务器及现有系统更新 | 6
主机系统 | 小型机 | 按产品子类确定厂商，主推产品厂商数量=2 | 主推 | 中端 | 紫光华山 | RX9900 | 16-128Core，单分区最大可用64Core(HP-UX 11.31 for IA) | 全行 | 用于数据库服务器，作为A/S部署的应用服务器及现有系统更新 | 6
主机系统 | 小型机 | 按产品子类确定厂商，主推产品厂商数量=2 | 主推 | 低端 | 浪商 | Power 822/824 | 4-16Core，4Core机器为Power 720（主推AIX7.1） | 全行 |  | 6
主机系统 | 小型机 | 按产品子类确定厂商，主推产品厂商数量=2 | 主推 | 低端 | 紫光华山 | RX2800 | 4-16Core (HP-UX 11.31 for IA) | 全行 |  | 6
主机系统 | 小型机 | 按产品子类确定厂商，主推产品厂商数量=2 | 试用 | 高端 | 浪潮 | 天梭K1 | 128Core以上（K-Unix） | 全行 | 只作用于广东分行“粤龙云”信息管理系统、新疆分行“中间业务系统”、新疆分行操作型数据 | 6
主机系统 | 小型机 | 按产品子类确定厂商，主推产品厂商数量=2 | 试用 | 中端 | 浪潮 | 天梭K1 | 16-128Core（K-Unix） | 全行 | 只作用于广东分行“粤龙云”信息管理系统、新疆分行“中间业务系统”、新疆分行操作型数据 | 6
主机系统 | 小型机 | 按产品子类确定厂商，主推产品厂商数量=2 | 限制使用 | 中端 | Oracle | T4系列 | Sun solaris | 总行 | 仅限亍Ret-AD系统、Kondor系统等目前使用的系统 | 6
存储 | 磁盘阵列 | 按性能分类确定厂 商，高端主推产品 厂商数量<=4，高 端试用产品厂商数 量<=1，中端主推 产品厂商数量 <=3，中端试用产 品厂商数量<=2 | 主推 | 高端 | EMC | VMAX系列 | 配置1：SAS磁盘容量（≥578TB、≥456TB），600GB 10K RPM 磁盘，1800GB SSD4个VSD或者4引擎或8控， 64*16GB前端口（连接主机）、 ≥1024GB缓存，至少配备2对内存板卡，相关管理软件license 配置2：900G及以上SSD 盘或卡；16GB及以上前端口（连接主机）；≥1024GB缓存，至少配备2对内存板卡；相关管理软件license | 总行、一级分行 |  | 6 | 型号包含VMAXIII（200、400、）
存储 | 磁盘阵列 | 按性能分类确定厂 商，高端主推产品 厂商数量<=4，高 端试用产品厂商数 量<=1，中端主推 产品厂商数量 <=3，中端试用产 品厂商数量<=2 | 主推 | 高端 | HDS | VSP系列 | 配置1：SAS磁盘容量（≥578TB、≥456TB），600GB 10K RPM 磁盘，1800GB SSD4个VSD或者4引擎或8控， 64*16GB前端口（连接主机）、 ≥1024GB缓存，至少配备2对内存板卡，相关管理软件license 配置2：900G及以上SSD 盘或卡；16GB及以上前端口（连接主机）；≥1024GB缓存，至少配备2对内存板卡；相关管理软件license | 总行、一级分行 |  | 6 | 型号包含F1500、G1500
存储 | 磁盘阵列 | 按性能分类确定厂 商，高端主推产品 厂商数量<=4，高 端试用产品厂商数 量<=1，中端主推 产品厂商数量 <=3，中端试用产 品厂商数量<=2 | 主推 | 高端 | IBM | sas1 | 配置1：SAS磁盘容量（≥578TB、≥456TB），600GB 10K RPM 磁盘，1800GB SSD4个VSD或者4引擎或8控， 64*16GB前端口（连接主机）、 ≥1024GB缓存，至少配备2对内存板卡，相关管理软件license 配置2：900G及以上SSD 盘或卡；16GB及以上前端口（连接主机）；≥1024GB缓存，至少配备2对内存板卡；相关管理软件license | 总行 | 主机环境使用 | 6
存储 | 磁盘阵列 | 按性能分类确定厂 商，高端主推产品 厂商数量<=4，高 端试用产品厂商数 量<=1，中端主推 产品厂商数量 <=3，中端试用产 品厂商数量<=2 | 主推 | 高端 | 华为 | OceanStor18000 V5系列 | 配置1：SAS磁盘容量（≥578TB、≥456TB），600GB 10K RPM 磁盘，1800GB SSD4个VSD或者4引擎或8控， 64*16GB前端口（连接主机）、 ≥1024GB缓存，至少配备2对内存板卡，相关管理软件license 配置2：900G及以上SSD 盘或卡；16GB及以上前端口（连接主机）；≥1024GB缓存，至少配备2对内存板卡；相关管理软件license | 总行、一级分行 |  | 6
存储 | 磁盘阵列 | 按性能分类确定厂 商，高端主推产品 厂商数量<=4，高 端试用产品厂商数 量<=1，中端主推 产品厂商数量 <=3，中端试用产 品厂商数量<=2 | 主推 | 中端 | EMC | Unity系列 | 存储容量（144TB、288TB）， 1200G 10K SAS 磁盘， 16个16GB 前端光纤通道接口， ≥256GB数据缓存， 相关管理软件license | 总行、一级分行 | B类系统和C类系统的结构化数据 （数据文件、文件系统）场景， A+/A类系统禁用 | 6 | A+/A类系统禁用
存储 | 磁盘阵列 | 按性能分类确定厂 商，高端主推产品 厂商数量<=4，高 端试用产品厂商数 量<=1，中端主推 产品厂商数量 <=3，中端试用产 品厂商数量<=3 | 主推 | 中端 | IBM | sas2 | 存储容量（144TB、288TB）， 1200G 10K SAS 磁盘， 16个16GB 前端光纤通道接口， ≥256GB数据缓存， 相关管理软件license | 一级分行 | B类系统和C类系统的结构化数据 （数据文件、文件系统）场景， A+/A类系统禁用 | 6
存储 | 磁盘阵列 | 按性能分类确定厂 商，高端主推产品 厂商数量<=4，高 端试用产品厂商数 量<=1，中端主推 产品厂商数量 <=3，中端试用产 品厂商数量<=4 | 主推 | 中端 | HDS | VSP系列 | 存储容量（144TB、288TB）， 1200G 10K SAS 磁盘， 16个16GB 前端光纤通道接口， ≥256GB数据缓存， 相关管理软件license | 总行、一级分行 | B类系统和C类系统的结构化数据 （数据文件、文件系统）场景， A+/A类系统禁用 | 6 | 型号包含 G700、 F700、 G370、 F370
存储 | 磁盘阵列 | 按性能分类确定厂 商，高端主推产品 厂商数量<=4，高 端试用产品厂商数 量<=1，中端主推 产品厂商数量 <=3，中端试用产 品厂商数量<=5 | 主推 | 中端 | 华为 | OceanStor 5000V5系列 | 存储容量（144TB、288TB）， 1200G 10K SAS 磁盘， 16个16GB 前端光纤通道接口， ≥256GB数据缓存， 相关管理软件license | 总行、一级分行 | B类系统和C类系统的结构化数据 （数据文件、文件系统）场景， A+/A类系统禁用 | 6
存储 | 磁盘阵列 | 按性能分类确定厂 商，高端主推产品 厂商数量<=4，高 端试用产品厂商数 量<=1，中端主推 产品厂商数量 <=3，中端试用产 品厂商数量<=6 | 试用 | 中端 | 宏杉 | MS5520 | 暂无，待试用完成后，视需求制定配置 | 总行、一级分行 |  | 6
存储 | 磁盘阵列 | 按性能分类确定厂 商，高端主推产品 厂商数量<=4，高 端试用产品厂商数 量<=1，中端主推 产品厂商数量 <=3，中端试用产 品厂商数量<=7 | 试用 | 中端 | 同友 | NCS7700 | 暂无，待试用完成后，视需求制定配置 | 总行、一级分行 |  | 6
存储 | 磁盘阵列 | 按性能分类确定厂 商，高端主推产品 厂商数量<=4，高 端试用产品厂商数 量<=1，中端主推 产品厂商数量 <=3，中端试用产 品厂商数量<=8 | 试用 | 中端 | 紫光华山 | CF8800 | 暂无，待试用完成后，视需求制定配置 | 总行、一级分行 |  | 6
存储 | 物理磁带库 | 按产品子类确定厂 商，主推产品厂商 数量=2 | 主推 | 高端 | Oracle | SL8500 | 驱动器数量、型号、及磁带数量和容量，机械臂数量 | 总行 | 随应用需求扩容 | 6
存储 | 物理磁带库 | 按产品子类确定厂 商，主推产品厂商 数量=2 | 主推 | 高端 | IBM | TS3500 | 驱动器数量、型号、及磁带数量和容量，机械臂数量 | 总行、一级分行 | 随应用需求扩容 | 6
存储 | 物理磁带库 | 按产品子类确定厂 商，主推产品厂商 数量=2 | 主推 | 中端 | Oracle | SL3000 | 驱动器数量、型号、及磁带数量和容量，机械臂数量 | 一级分行 | 随应用需求扩容 | 6
存储 | 物理磁带库 | 按产品子类确定厂 商，主推产品厂商 数量=2 | 主推 | 中端 | IBM | TS3310 | 驱动器数量、型号、及磁带数量和容量，机械臂数量 | 一级分行 | 随应用需求扩容 | 6
存储 | NAS | 按性能分类确定厂 商，高端主推产品 厂商数量<=2，高 端试用产品厂商数 量<=1，中端主推 产品厂商数量 <=2，中端试用产 品厂商数量<=1 | 主推 | 高端 | NETAPP | FAS系列、A系列 | 磁盘容量、转速、前后端端口速率，Cache容量，相关管理软件lisence | 总行 | FAS8080用于白金级应用场景， FAS8060用于银级应用场景 | 6 | 型号包含 FAS9000 ，A700（全闪）
存储 | NAS | 按性能分类确定厂 商，高端主推产品 厂商数量<=2，高 端试用产品厂商数 量<=1，中端主推 产品厂商数量 <=2，中端试用产 品厂商数量<=2 | 主推 | 高端 | EMC | F系列、H系列 |  | 总行 | 仅适用于OLAP或数据处理类非 结构化应用场景，不适用于 OLTP类应用场景 | 6 | 型号包含 F800（全 闪）、 H600
存储 | NAS | 按性能分类确定厂 商，高端主推产品 厂商数量<=2，高 端试用产品厂商数 量<=1，中端主推 产品厂商数量 <=2，中端试用产 品厂商数量<=3 | 主推 | 中端 | EMC | H系列 | 磁盘容量、转速、前后端端口速率，Cache容 量，相关管理软件lisence | 总行、一级分行 |  | 6 | 型号包含 H500
存储 | NAS | 按性能分类确定厂 商，高端主推产品 厂商数量<=2，高 端试用产品厂商数 量<=1，中端主推 产品厂商数量 <=2，中端试用产 品厂商数量<=4 | 主推 | 中端 | NETAPP | FAS系列、A系列 | 磁盘容量、转速、前后端端口速率，Cache容 量，相关管理软件lisence | 总行、一级分行 |  | 6 | 型号包含 FAS8200 ，A300 （全闪）
存储 | NAS | 按性能分类确定厂 商，高端主推产品 厂商数量<=2，高 端试用产品厂商数 量<=1，中端主推 产品厂商数量 <=2，中端试用产 品厂商数量<=5 | 主推 | 中端 | 华为 | OceanStor 5000V5系列 | 磁盘容量、转速、前后端端口速率，Cache容 量，相关管理软件lisence | 总行、一级分行 |  | 6 | NAS功 能，型号 包含 OceanSt or 5800
存储 | NAS | 按性能分类确定厂 商，高端主推产品 厂商数量<=2，高 端试用产品厂商数 量<=1，中端主推 产品厂商数量 <=2，中端试用产 品厂商数量<=6 | 试用 | 高端 | 曙先 | DS900-G20-8080 | 同上“高端” | 总行、一级分行 |  | 6
存储 | NAS | 按性能分类确定厂 商，高端主推产品 厂商数量<=2，高 端试用产品厂商数 量<=1，中端主推 产品厂商数量 <=2，中端试用产 品厂商数量<=7 | 试用 | 高端 | 神州于科 | NCS4900 | 同上“高端” | 总行、一级分行 |  | 6
存储 | NAS | 按性能分类确定厂 商，高端主推产品 厂商数量<=2，高 端试用产品厂商数 量<=1，中端主推 产品厂商数量 <=2，中端试用产 品厂商数量<=8 | 试用 | 中端 | 神州于科 | NCS4600U | 同上“中端” | 总行、一级分行 |  | 6
存储 | SAN交换机 | 按性能分类确定厂商，高端主推产品 厂商数量<=3，高端试用产品厂商数 量<=1,中端主推产品厂商数量 =1，中端试用产 | 主推 | 高端 | Cisco | MDS 9700系列 | 背板型号、板卡类型 | 总行、一级分行 | 随应用需求扩容 | 6
存储 | SAN交换机 | 按性能分类确定厂商，高端主推产品 厂商数量<=3，高端试用产品厂商数 量<=1,中端主推产品厂商数量 =2，中端试用产 | 主推 | 高端 | Brocade | DCX系列 | 背板型号、板卡类型 | 行 | 随应用需求扩容 | 6
存储 | SAN交换机 | 按性能分类确定厂商，高端主推产品 厂商数量<=3，高端试用产品厂商数 量<=1,中端主推产品厂商数量 =3，中端试用产 | 主推 | 高端 | IBM | 768B （384B） | 背板型号、板卡类型 | 总行 | 主机系统使用 | 6
存储 | SAN交换机 | 按性能分类确定厂商，高端主推产品 厂商数量<=3，高端试用产品厂商数 量<=1,中端主推产品厂商数量 =4，中端试用产 | 主推 | 中端 | Brocade | 7800 | 背板型号、板卡类型 | 总行 | 主机系统使用 | 6
存储虚拟化 | 虚拟磁带库 | 按照产品子类确定 厂商，主推产品厂 商数量=2 | 主推 | 高端 | Oracle | VSM系列 |  | 总行 | 主机系统使用 | 6
存储虚拟化 | 虚拟磁带库 | 按照产品子类确定 厂商，主推产品厂 商数量=2 | 主推 | 高端 | IBM | TS7700 |  | 总行 | 主机系统使用 | 6
X86服务器 | 通用服务器 | 按照产品子类确定 厂商，主推产品厂 商数量<=5 | 主推 | 中端 | 紫光华山 | R4900 | 4U机架式服务器 支持4颗英特尔处理器 至少可扩展至1TB内存 至少支持5个PCIe扩展槽 支持热插拔技术 | 全行 |  | 6
X86服务器 | 通用服务器 | 按照产品子类确定 厂商，主推产品厂 商数量<=5 | 主推 | 中端 | 联想 | SR860 | 4U机架式服务器 支持4颗英特尔处理器 至少可扩展至1TB内存 至少支持6个PCIe扩展槽 支持热插拔技术 | 全行 |  | 6
X86服务器 | 通用服务器 | 按照产品子类确定 厂商，主推产品厂 商数量<=5 | 主推 | 中端 | 浪潮 | NF8480 | 4U机架式服务器 支持4颗英特尔处理器 至少可扩展至1TB内存 至少支持7个PCIe扩展槽 支持热插拔技术 | 全行 |  | 6
X86服务器 | 通用服务器 | 按照产品子类确定 厂商，主推产品厂 商数量<=5 | 主推 | 中端 | 曙先 | I840 | 4U机架式服务器 支持4颗英特尔处理器 至少可扩展至1TB内存 至少支持8个PCIe扩展槽 支持热插拔技术 | 全行 |  | 6
X86服务器 | 通用服务器 | 按照产品子类确定 厂商，主推产品厂 商数量<=5 | 主推 | 中端 | 华为 | RH5885 | 4U机架式服务器 支持4颗英特尔处理器 至少可扩展至1TB内存 至少支持9个PCIe扩展槽 支持热插拔技术 | 全行 |  | 6
X86服务器 | 通用服务器 | 按照产品子类确定 厂商，主推产品厂 商数量<=5 | 主推 | 低端 | 联想 | SR650 | 2U机架式服务器 支持2颗英特尔处理器 至少可扩展至512GB内存 至少支持5个PCIe扩展槽 支持热插拔技术 | 全行 |  | 6
X86服务器 | 通用服务器 | 按照产品子类确定 厂商，主推产品厂 商数量<=5 | 主推 | 低端 | 联想 | HR650X | 2U机架式服务器 支持2颗英特尔处理器 至少可扩展至512GB内存 至少支持6个PCIe扩展槽 支持热插拔技术 | 全行 |  | 6
X86服务器 | 通用服务器 | 按照产品子类确定 厂商，主推产品厂 商数量<=5 | 主推 | 低端 | 紫光华山 | R4900 | 2U机架式服务器 支持2颗英特尔处理器 至少可扩展至512GB内存 至少支持7个PCIe扩展槽 支持热插拔技术 | 全行 |  | 6
X86服务器 | 通用服务器 | 按照产品子类确定 厂商，主推产品厂 商数量<=5 | 主推 | 低端 | 浪潮 | NF5280 | 2U机架式服务器 支持2颗英特尔处理器 至少可扩展至512GB内存 至少支持8个PCIe扩展槽 支持热插拔技术 | 全行 |  | 6
X86服务器 | 通用服务器 | 按照产品子类确定 厂商，主推产品厂 商数量<=5 | 主推 | 低端 | 浪潮 | SA5212 | 2U机架式服务器 支持2颗英特尔处理器 至少可扩展至512GB内存 至少支持9个PCIe扩展槽 支持热插拔技术 | 全行 |  | 6
X86服务器 | 通用服务器 | 按照产品子类确定 厂商，主推产品厂 商数量<=5 | 主推 | 低端 | 曙先 | I620 | 2U机架式服务器 支持2颗英特尔处理器 至少可扩展至512GB内存 至少支持10个PCIe扩展槽 支持热插拔技术 | 全行 |  | 6
X86服务器 | 通用服务器 | 按照产品子类确定 厂商，主推产品厂 商数量<=5 | 主推 | 低端 | 华为 | RH2288 | 2U机架式服务器 支持2颗英特尔处理器 至少可扩展至512GB内存 至少支持11个PCIe扩展槽 支持热插拔技术 | 全行 |  | 6
X86服务器 | 通用服务器 | 按照产品子类确定 厂商，主推产品厂 商数量<=5 | 主推 | 低端 | 联想 | HR630X | 1U机架式服务器 支持2颗英特尔处理器 至少可扩展至512GB内存 至少支持2个PCIe扩展槽 支持热插拔技术 | 全行 |  | 6
X86服务器 | 通用服务器 | 按照产品子类确定 厂商，主推产品厂 商数量<=5 | 主推 | 低端 | 紫光华山 | R4700 | 1U机架式服务器 支持2颗英特尔处理器 至少可扩展至512GB内存 至少支持3个PCIe扩展槽 支持热插拔技术 | 全行 |  | 6
X86服务器 | 通用服务器 | 按照产品子类确定 厂商，主推产品厂 商数量<=5 | 主推 | 低端 | 浪潮 | SA5112 | 1U机架式服务器 支持2颗英特尔处理器 至少可扩展至512GB内存 至少支持4个PCIe扩展槽 支持热插拔技术 | 全行 |  | 6
X86服务器 | 通用服务器 | 按照产品子类确定 厂商，主推产品厂 商数量<=5 | 主推 | 低端 | 华为 | RH1288 | 1U机架式服务器 支持2颗英特尔处理器 至少可扩展至512GB内存 至少支持5个PCIe扩展槽 支持热插拔技术 | 全行 |  | 6
X86服务器 | 通用服务器 | 按照产品子类确定 厂商，主推产品厂 商数量<=5 | 试用 | 中端 | Dell | PE R910 | 要求同主推序列中端产品 | 总行 | 总行大数据分析 | 6
X86服务器 | 通用服务器 | 按照产品子类确定 厂商，主推产品厂 商数量<=5 | 试用 | 低端 | Dell | PE R720 | 要求同主推序列低端产品 | 总行 | 总行大数据分析 | 6
X86服务器 | GPU服务器 | 按照产品子类确定 厂商，主推产品厂 商数量<=4 | 主推 |  | 紫光华山 | R5200 | 支持2颗英特尔处理器 至少支持7块GPU卡 支持热插拔技术 | 全行 |  | 6
X86服务器 | GPU服务器 | 按照产品子类确定 厂商，主推产品厂 商数量<=4 | 主推 |  | 浪潮 | NF5288 | 支持2颗英特尔处理器 至少支持8块GPU卡 支持热插拔技术 | 全行 |  | 6
X86服务器 | GPU服务器 | 按照产品子类确定 厂商，主推产品厂 商数量<=4 | 主推 |  | 曙先 | X780 | 支持2颗英特尔处理器 至少支持10块GPU卡 支持热插拔技术 | 全行 |  | 6
X86服务器 | GPU服务器 | 按照产品子类确定 厂商，主推产品厂 商数量<=4 | 主推 |  | 华为 | G5500-560 | 支持2颗英特尔处理器 至少支持12块GPU卡 支持热插拔技术 | 全行 |  | 6
X86服务器 | 大容量服务器 | 按照产品子类确定 厂商，主推产品厂 商数量<=5 | 主推 |  | 华为 | RH5288 | 4U机架式服务器 支持2颗英特尔处理器 至少支持36块硬盘 至少支持5个PCIe扩展槽 支持热插拔技术 | 全行 |  | 6
X86服务器 | 大容量服务器 | 按照产品子类确定 厂商，主推产品厂 商数量<=5 | 主推 |  | 曙先 | S640 | 4U机架式服务器 支持2颗英特尔处理器 至少支持36块硬盘 至少支持5个PCIe扩展槽 支持热插拔技术 | 全行 |  | 6
X86服务器 | 大容量服务器 | 按照产品子类确定 厂商，主推产品厂 商数量<=5 | 试用 |  | 浪潮 | NF5466 | 4U机架式服务器 支持2颗英特尔处理器 至少支持36块硬盘 至少支持5个PCIe扩展槽 支持热插拔技术 | 全行 |  | 6
X86服务器 | 大容量服务器 | 按照产品子类确定 厂商，主推产品厂 商数量<=5 | 试用 |  | 紫光华山 | R4300 | 4U机架式服务器 支持2颗英特尔处理器 至少支持36块硬盘 至少支持5个PCIe扩展槽 支持热插拔技术 | 全行 |  | 6
X86服务器 | 大容量服务器 | 按照产品子类确定 厂商，主推产品厂 商数量<=5 | 试用 |  | 联想 | DN8836 | 4U机架式服务器 支持2颗英特尔处理器 至少支持36块硬盘 至少支持5个PCIe扩展槽 支持热插拔技术 | 全行 |  | 6
一体机 | 数据仓库一体机 | 按照产品子类确定 厂商，主推产品厂 商数量=1 | 主推 | 高端 | Teradata | worldmark 6650H | SUSE LINUX 11 | 总行 |  | 6
一体机 | 数据仓库一体机 | 按照产品子类确定 厂商，主推产品厂 商数量=1 | 主推 | 低端 | Teradata | worldmark 2750 | SUSE LINUX 11 | 总行 |  | 6
一体机 | 数据库一体机 | 按照产品子类确定 厂商，试用产品厂 商数量<=1 | 主推 | —— | Oracle | EXADATA | X5-2 X7 | 总行 |  | 6
操作系统 | Linux | 按照产品子类确定 厂商，主推产品厂 商数量<=2 | 限制使用 | —— | Redhat | Enterprise Linux | RHEL 6 | 全行 | WEB服务器,前端应用,非关键、 部门及应用
操作系统 | Linux | 按照产品子类确定 厂商，主推产品厂 商数量<=2 | 主推 |  | Oracle | Linux | Oracle Linux 7 | 全行
操作系统 | windows |  | 主推 | —— | Microsoft | Windows Server | 2012 R2 | 全行 | WEB服务器,前端应用,非关键、部门及应用
操作系统 | windows |  | 限制使用 | —— | Microsoft | Windows | 8 | 全行 | 移动平板
操作系统 | windows |  | 主推 | —— | Microsoft | Windows | 10 | 全行 | 办公客户端
操作系统 | 虚拟化操作系统 |  | 主推 | —— | DELL | Vmware | Vmware vSphere6 企业版 Vmware vCenter 6企业版 | 全行 | 作为虚拟化资源池的虚拟化产品使用
操作系统 | 虚拟化操作系统 |  | 试用 | —— | 华为 | e | FusionShpere 5.1 | 全行 | 新一代2.1期WEB资源池试用
公有云基础软件 | 基础设施 资源管理 平台 （iaas） | 按照产品子类，产 品厂商数量=1 | 试用 |  | 腾讯 | 基础设施 资源管理 平台 （iaas） | 公有云基础设施资源管理平台软件套件，主要 包括基础朋务、虚拟化计算CVM系统、虚拟化 网络VPC系统、块存储CBS系统、文件存储 CFS系统、对象存储COS系统、管控系统。 | 全行 |  | —— | 对应2018 年选型计 划表中的 openstac
公有云基础软件 | 基础设施 资源管理 平台 （iaas） | 按照产品子类，产 品厂商数量=1 | 试用 |  | 腾讯 | 容器平台软件 | GaiaStack V2.8 | 全行 |  | ——
公有云基础软件 | 基础设施 资源管理 平台 （iaas） | 按照产品子类，产 品厂商数量=1 | 试用 |  | 北京银信 长远科技 股份有限 公司 | 容器数据库云软件 | 银信科技数据库PaaS V1.02 支持Mysql、Redis等开源数据库 | 全行 |  | ——

## 2-基础架构层-前端
产品类型 | 子类 | 厂商策略 | 生命周期状态 | 性能分类 | 厂商 | 产品 | 主要技术指标 | 部署范围 | 应用场景 | 建议生产环境使用年限 | 备注
终端 | WES7终端 | 选用国产品牌，不限定厂商数量 | 限制使用 |  | 厂商1 | 产品1 | Windows 7 Embeded CPU双核 4G内存 64G以上SSD硬盘 | 全行 | 采用windows XPE操作系统的瘦 客户机 | 超出免费维 保期后使用 至设备自然 损坏
终端 | win10 IOT终端 | 选用国产品牌，不限定厂商数量 | 主推 |  | 厂商2 | 产品2 | win10 IOT 64位 CPU 配置不低于Intel i5-6500 DDR4，容量不小于8G 128GB及以上SSD 硬盘 屏幕不小于18.5寸最大分辨率不小于1366*768 显示接口 VGA、DVI、 HDMI或DP USB接口 至少6个2.0或3.0高速口 串口 不少于4个串口，并口 不少于1个 PS/2口 1-2个，集成1个网口 |  | 采用windows XPE/WES7操作系 统瘦客户机 | 超出免费维 保期后使用 至设备自然 损坏
终端 | winXPE终端 | 选用国产品牌，不限定厂商数量 | 限制使用 |  | 厂商3 | 产品3 | Windows XP Embedded SP3，可装Windows 7 Embeded CPU 双核,2G内存/16G DOM卡 接口：2个自适应网口；4个标准RS-232C串行接口；6个USB2.0接口,电 源：12V5A及以上供电 显示器：18.5寸 16:9 LED背先显示器 | 全行 | 采用windows XPE操作系统瘦 客户机 | 超出免费维 保期后使用 至设备自然 损坏
终端 | 笔记本 | 按产品子类确 定厂商，不限 定厂商数量 | 主推 |  | 厂商4 | 产品4 | Windows 10, 64 位版本 与业版 CPU：Intel i7 8550及以上、内存：8G DDR4及以上、硬盘：256G NVMe SSD硬盘或更高 无线网卡/蓝牙：802.11 a/b/g/n 2个或以上USB3.0端口、42瓦时或更高（锂聚合物电池不低于39瓦时） | 全行 | 桌面办公 | 5年 | 纯办公终端，更新 需要逐台认定
终端 | 桌面PC | 按产品子类确 定厂商，不限 定厂商数量 | 主推 | 桌面办 | 厂商5 | 产品5 | Intel i5-8500/AMD R5-2400G或更高 8G DDR2 2666 内存或更高 Win10 中文与业版 64位 256G NVMe SSD硬盘或更高，双硬盘支持 主板集成显卡、声卡 主板集成千兆网卡，一个RJ45接头 6个（前2后4）或以上USB接口，至少2个支持usb3.0；可选软屏蔽 支持1*VGA和1*DVI-D视频输出 串口/并口各一个 分辨率1920*1080或更高 | 全行 | 桌面办公 | 交易类业务 类终端、开 发测试类终 端：5年； 其它业务类 与用终端： 6年； 纯办公终 端：6年以 上 互联网终 端：不限 | 纯办公终端，更新需要逐台认定
终端 | 桌面PC | 按产品子类确 定厂商，不限 定厂商数量 | 主推 | 高显卡 | 厂商6 | 产品6 | 同桌面办公配置; 增加独立显卡（满足2GB/GTX650支持双DVI输出） | 全行 | 智慧银行 | 交易类业务 类终端、开 发测试类终 端：5年； 其它业务类 与用终端： 6年； 纯办公终 端：7年以 上 互联网终 端：不限 | 纯办公终端，更新需要逐台认定
终端 | 一体机 | 按产品子类确 定厂商，厂限 定厂商数量 | 主推 | —— | 厂商7 | 产品7 | Intel i5-8500/AMD R5-2400G或更高 8G DDR2 2666 内存或更高 Win10 中文与业版 64位 256G NVMe SSD硬盘或更高 主板集成显卡、声卡 主板集成千兆网卡，一个RJ45接头 6个（前2后4）或以上USB接口，至少2个支持usb3.0；可选软屏蔽 支持1*VGA和1*DVI-D视频输出 串口/并口各一个 分辨率1920*1080或更高 | 全行 | 桌面办公 | 6年
终端 | miniPC | 按产品子类确 定厂商，厂限 定厂商数量 | 试用 |  | 厂商8 | 产品8 | 厂低于intel酷睿I3-4130T； 内存：厂低于4G； 硬盘：厂低于250GB SATA； 操作系统：正版win7pro 64位中文版； 网卡：千兆网卡，配合主板支持远程唤醒功能； 主板：主流主板，扩展性强，支持远程唤醒功能； 机箱：尺寸厂超过20cm宽*20cm深*5cm高； 显卡：集成显卡，HDMI和VGA接口； 声卡：2.0声卡 I/O接口：厂少于4个USB2.0，1个RS232串口； 其他：配电源线，配壁装支架 | 全行 | 控制PC | 超出免费维 保期后使用 至设备自然 损坏 | 只明确技术要求， 无技术入围品牌
终端 | Win8 平板电脑 | 按产品子类确 定厂商，厂限 定厂商数量 | 限制使用 | 低端 | 厂商9 | Intel ATOM平台 | windows 8 操作系统 CPU:厂低于Intel双核1.7G处理器 系统储存容量：大于或等于64GB RAM容量：大于或等于2GB 尺寸：9-11.6寸 分辨率：厂小于1366x768 触摸屏应支持厂小于5点以上触摸 支持重力感应、环境先线感应、陀螺仪、磁力计、支持无线局域网 802.11b/g/n协议、支持WPA、WPA2加解密方式 支持蓝牙4.0协议 可以通过机身或外设进行数据传输 必须支持锂电池及220V市电两种接入方式来供电、支持HDMI 1080P 高 清视频输出 支持多声道高清晰度立体声 支持Micro SD/SD 卡输入、支持网银盾接口 | 全行 | 客户经理 | 超出免费维 保期后使用 至设备自然 损坏
终端 | Win8 平板电脑 | 按产品子类确 定厂商，厂限 定厂商数量 | 限制使用 | 中端 | 厂商10 | Intel 赛扬平台 | windows 8 操作系统 CPU:厂低于Intel双核1.7G处理器 系统储存容量：大于或等于64GB RAM容量：大于或等于2GB 尺寸：9-11.6寸 分辨率：厂小于1366x768 触摸屏应支持厂小于5点以上触摸 支持重力感应、环境先线感应、陀螺仪、磁力计、支持无线局域网 802.11b/g/n协议、支持WPA、WPA2加解密方式 支持蓝牙4.0协议 可以通过机身或外设进行数据传输 必须支持锂电池及220V市电两种接入方式来供电、支持HDMI 1080P 高 清视频输出 支持多声道高清晰度立体声 支持Micro SD/SD 卡输入、支持网银盾接口 | 全行 | 客户经理 | 超出免费维 保期后使用 至设备自然 损坏
终端 | Win8 平板电脑 | 按产品子类确 定厂商，厂限 定厂商数量 | 限制使用 | 高端 | 厂商11 | Intel i系列平台 | windows 8 操作系统 CPU:厂低于Intel双核1.7G处理器 系统储存容量：大于或等于64GB RAM容量：大于或等于2GB 尺寸：9-11.6寸 分辨率：厂小于1366x768 触摸屏应支持厂小于5点以上触摸 支持重力感应、环境先线感应、陀螺仪、磁力计、支持无线局域网 802.11b/g/n协议、支持WPA、WPA2加解密方式 支持蓝牙4.0协议 可以通过机身或外设进行数据传输 必须支持锂电池及220V市电两种接入方式来供电、支持HDMI 1080P 高 清视频输出 支持多声道高清晰度立体声 支持Micro SD/SD 卡输入、支持网银盾接口 | 全行 | 客户经理 | 超出免费维 保期后使用 至设备自然 损坏
终端 | 安卓平板 | 按产品子类确 定厂商，厂限 定厂商数量 | 主推 |  | 厂商12 | 产品9 | 符合《中国建设银行平板电脑Android系统技术规范（试行）》（建技管〔2016〕6号） | 全行 | 客户经理 | 超出免费维 保期后使用 至设备自然 损坏
外设 | IC卡读写器 | 按产品子类确 定厂商，不限 定厂商数量 | 主推 |  | 厂商13 | 产品10 | 符合ISO7816-标准、符合PBOC2.0标准（建议同时支持EMV2000标准）, 支持个金部提供的各种卡片，导命大于大于20万次，射频兼容标准符合中 国金融集成电路（IC）卡规范 第11部分：非接触式IC卡通讯规范，卡片在 读卡器感应区域内完成单次交易的过程中，读卡器端的逻辑处理时间及读 卡器收送数据给卡片时间总计最大不超过100ms，PS/2口供电；USB接口 供电；串口供电；未连接外接电源时终端叏电，接入外接电源后所有模块 均从外接电源取电，或者支持多种方式供电。但都应为5±5%v直流供电， 温度-5℃～50℃，湿度20％～95％RH，LED指示灯（强制）, 蜂鸣器（强 制），波特率9600bps、19200bps、38400bps、115200bps可调节 | 全行 |  | 超出免费维 保期后使用 至设备自然 损坏 | 只明确技术要求， 无技术入围品牌
终端管理 | 移动终端管理 | 按产品子类确 定厂商，主推 产品厂商数量 =1 | 主推 |  | 嘉兴嘉赛 | ChinaMdm | V2.1 | 全行 |  | ——
RFID | RFID |  | 试用 |  | 宏霸数码 | 产品11 |  | 总行 |  | 超出免费维 保期后使用 至设备自然 损坏
打印机 | 一般行式打印机 | 按产品子类确 定厂商，不限 定厂商数量 | 主推 |  | 厂商13 | 产品12 | MTBF≥10000小时 打印速度:汉字(汉字/秒 7.5CPI）：超高速 ≥225；汉字(汉字/秒 7.5CPI）：高速 ≥150；ASCII(字符/秒 10CPI)：超高速 ≥300；ASCII(字 符/秒 10CPI)：高速 ≥200 打印头：24针，标称导命≥4 亿次/针 拷贝能力：≥1+4（份） 色带导命：≥800万字符 MTBF：≥20000小时 通讯接口：串行接口、幵行接口，USB接口 安全认证有：CCC认证 节能认证：有国家认证节能证书 产品检验报告：有国家认证机构质量检测报告 | 全行 |  | 超出免费维 保期后使用 至设备自然 损坏 | 只明确技术要求， 无技术入围品牌
打印机 | 存折打印机 | 按产品子类确 定厂商，不限 定厂商数量 | 主推 |  | 厂商14 | 产品13 | MTBF≥10000小时 打印速度：汉字(汉字/秒 5CPI）：高速 ≥200；汉字(汉字/秒 5CPI）：信 凼质量 ≥50；英文(字符/秒 10CPI）：高速 ≥400；英文(字符/秒 10CPI）：信凼质量 ≥100 拷贝能力：≥1+6（份） 打印头：24针，标称导命≥4 亿次/针 色带导命：≥500万字符 MTBF：≥10000小时 通讯接口：串行接口、幵行接口，USB接口 安全认证：有CCC认证 节能认证：有国家认证节能证书 产品检验报告：有国家认证机构质量检测报告 | 全行 |  | 超出免费维 保期后使用 至设备自然 损坏 | 只明确技术要求， 无技术入围品牌
打印机 | 存折打印机 | 按产品子类确 定厂商，不限 定厂商数量 | 主推 |  | 厂商15 | 产品14 | MTBF≥30000小时 打印速度：汉字(汉字/秒 5CPI）：高速 ≥220；汉字(汉字/秒 5CPI）：信 凼质量 ≥55；英文(字符/秒 10CPI）：高速 ≥400；英文(字符/秒 10CPI）：信凼质量 ≥110 拷贝能力：≥1+5（份） 打印头：24针，标称导命≥4 亿次/针 色带导命：≥500万字符 MTBF：≥30000小时 通讯接口：串行接口、幵行接口，USB接口 安全认证：有CCC认证 节能认证：有国家认证节能证书 产品检验报告：有国家认证机构质量检测报告 | 全行 |  | 超出免费维 保期后使用 至设备自然 损坏 | 只明确技术要求， 无技术入围品牌
打印机 | A4黑白双面网 络激光打印机 | 按产品子类确 定厂商，不限 定厂商数量 | 主推 |  | 厂商16 | 产品15 | 打印幅面 A4 网络功能 必配 双面打印 必配 打印速度 ≥33页/分钟 打印分辨率 ≥600*600 DPI 首页输出时间 ≤8妙 处理器 ≥533MHz 内存 ≥128M 接口USB2.0、 10/100/1000 BASE-TX以太网 月打印负荷 ≥50000页 纸盒容量 ≥250页 输出纸盒容量 ≥150页 节能认证 有 环境认证 有 CCC认证 有 | 全行 |  | 超出免费维 保期后使用 至设备自然 损坏 | 只明确技术要求， 无技术入围品牌
打印机 | A4彩色双面网 络激光打印机 | 按产品子类确 定厂商，不限 定厂商数量 | 主推 |  | 厂商17 | 产品16 | 打印幅面 A4 网络功能 必配 双面打印 必配 打印速度 "黑白：≥30页/分钟 彩色：≥30页/分钟" 打印分辨率 ≥600*600 DPI 首页输出时间 "黑白：≤15.5秒 彩色：≤15.5秒" 处理器 ≥400MHz 内存 ≥256M 接口USB2.0、 10/100/1000 BASE-TX以太网 月打印负荷 ≥40000页 进纸盒容量 ≥250页 输出纸盒容量 ≥125页 节能认证 有 环境认证 有 ccc认证 有 | 全行 |  | 超出免费维 保期后使用 至设备自然 损坏 | 只明确技术要求， 无技术入围品牌
打印机 | A3彩色双面网 络激光打印机 | 按产品子类确 定厂商，不限 定厂商数量 | 主推 |  | 厂商18 | 产品17 | A3幅面；彩色打印； 打印速度：24PPM以上； 分辨率3600dpi； 内存：256M以上； 输入：500页纸盒+100页多功能进纸盒； 输出：250页出纸盒； 自动双面打印； 接口：嵌入式网络打印接口，USB2.0；并口 | 全行 |  | 超出免费维 保期后使用 至设备自然 损坏 | 只明确技术要求， 无技术入围品牌
打印机 | A3黑白双面网 络激光打印机 | 按产品子类确 定厂商，不限 定厂商数量 | 主推 |  | 厂商19 | 产品18 | 打印速度 "A3：≥20页/分钟 A4：≥40页/分钟" 打印分辨率 ≥1200*1200DPI 首页输出时间 ≤11秒 处理器 ≥500MHz 内存 ≥256M 接口USB2.0、 10/100/1000 BASE-TX以太网 月打印负荷 ≥100000页 进纸盒容量(页） ≥550页 输出纸盒容量（页） ≥250页 节能认证 有 环境认证 有 ccc认证 有 | 全行 |  | 超出免费维 保期后使用 至设备自然 损坏 | 只明确技术要求， 无技术入围品牌
扫描仪 | 高速扫描仪 | 按产品子类确 定厂商，不限 定厂商数量 | 主推 | 低端 | 厂商20 | 产品19 | 扫描速度≥20PPM 日处理量250页 扫描方式：支持双面扫描 进纸方式：直通道自动进纸；提供重张检测 连续工作时间：≥8小时 平均无故障时间：≥1年 纸张规格：A8～A4，至少支持长度1米左史的票据；最薄能扫描多联复写 的票据，最厚能扫描二代身份证 输出格式：至少支持200DPI、250DPI输出，并支持根据实际需要调整输 出DPI；至少支持彩色图像输出；至少支持JPEG格式输出 图像处理：支持自动图像纠偏；支持自动图像裁剪；支持图像增强(5级)； 支持GAMMA校正 接口类型：至少支持USB 2.0接口 驱动支持：至少提供TWAIN接口 3C认证：通过3C认证 | 网点 | COS_T系统 | 超出免费维 保期后使用 至设备自然 损坏 | 只明确技术要求， 无技术入围品牌
扫描仪 | 高速扫描仪 | 按产品子类确 定厂商，不限 定厂商数量 | 主推 | 低端 | 厂商21 | 产品20 | 扫描速度≥30PPM 日处理量500页 扫描方式：支持双面扫描 进纸方式：直通道自动进纸；提供重张检测 连续工作时间：≥8小时 平均无故障时间：≥1年 纸张规格：A8～A4，至少支持长度1米左史的票据；最薄能扫描多联复写 的票据，最厚能扫描二代身份证 输出格式：至少支持200DPI、250DPI输出，并支持根据实际需要调整输 出DPI；至少支持彩色图像输出；至少支持JPEG格式输出 图像处理：支持自动图像纠偏；支持自动图像裁剪；支持图像增强(5级)； 支持GAMMA校正 接口类型：至少支持USB 2.0接口 驱动支持：至少提供TWAIN接口 3C认证：通过3C认证 | 网点 | COS_T系统 | 超出免费维 保期后使用 至设备自然 损坏 | 只明确技术要求， 无技术入围品牌

## 3-基础架构层-网络
产品类型 | 子类 | 厂商策略 | 生命周期状态 | 性能分类 | 厂商 | 产品 | 主要技术指标 | 部署范围 | 应用场景 | 建议生产环境使用年限 | 备注
路由器 | 路由器 | 按照产品子类确定厂商，产品厂商数量<=6 | 主推 | 高端+ | Cisco | ASR 9000 （10槽位以上） | 模块化路由器，分布式转发架构，引擎、矩阵、电源、 风扇热备，整机交换容量不低于于2Tbps，业务插槽不 低于6个，支持2.5G，10G高速接口；支持TCP/IP协议 族和通用路由协议、MPLS VPN；符合业界管理标准； | 总行数据中心 | A+ | 7
路由器 | 路由器 | 按照产品子类确定厂商，产品厂商数量<=6 | 主推 | 高端 | Cisco | ASR 9000（10槽位以下） | 模块化路由器，分布式转发架构，引擎、电源、风扇热 备，整机交换容量不低于400Gbps，业务插槽不低于4 个；支持OC12/OC3/STM1/ATM/E1/CE1/GE/10GE 接口；支持IPv4、IPv6双栈；支持TCP/IP协议族和通 用路由协议、MPLS VPN；符合业界管理标准； | 总行数据中心 | A+/A | 7 | 可用于海外机构B 场景
路由器 | 路由器 | 按照产品子类确定厂商，产品厂商数量<=6 | 主推 | 高端 | H3C | SR88 | 模块化路由器，分布式转发架构，引擎、电源、风扇热 备，整机交换容量不低于400Gbps，业务插槽不低于4 个；支持OC12/OC3/STM1/ATM/E1/CE1/GE/10GE 接口；支持IPv4、IPv7双栈；支持TCP/IP协议族和通 用路由协议、MPLS VPN；符合业界管理标准； | 总行数据中心、总 行本部及其它分支 机构、一级分行 | A+/A/B | 7
路由器 | 路由器 | 按照产品子类确定厂商，产品厂商数量<=6 | 主推 | 高端 | 锐捷 | RSR-08M | 模块化路由器，分布式转发架构，引擎、电源、风扇热 备，整机交换容量不低于400Gbps，业务插槽不低于4 个；支持OC12/OC3/STM1/ATM/E1/CE1/GE/10GE 接口；支持IPv4、IPv8双栈；支持TCP/IP协议族和通 用路由协议、MPLS VPN；符合业界管理标准； | 总行数据中心、总 行本部及其它分支 机构、一级分行 | A/B | 7
路由器 | 路由器 | 按照产品子类确定厂商，产品厂商数量<=6 | 主推 | 高端 | 华为 | NE40E-X8 | 模块化路由器，分布式转发架构，引擎、电源、风扇热 备，整机交换容量不低于400Gbps，业务插槽不低于4 个；支持OC12/OC3/STM1/ATM/E1/CE1/GE/10GE 接口；支持IPv4、IPv9双栈；支持TCP/IP协议族和通 用路由协议、MPLS VPN；符合业界管理标准； | 总行数据中心、总 行本部及其它分支 机构、一级分行 | A+/A/B | 7
路由器 | 路由器 | 按照产品子类确定厂商，产品厂商数量<=6 | 主推 | 高端 | 中兴 | ZXR10 M6000-S | 模块化路由器，分布式转发架构，引擎、电源、风扇热 备，整机交换容量不低于400Gbps，业务插槽不低于4 个；支持OC12/OC3/STM1/ATM/E1/CE1/GE/10GE 接口；支持IPv4、IPv10双栈；支持TCP/IP协议族和通 用路由协议、MPLS VPN；符合业界管理标准； | 总行数据中心、总 行本部及其它分支 机构、一级分行 | B | 7
路由器 | 路由器 | 按照产品子类确定厂商，产品厂商数量<=6 | 主推 | 中端 | Cisco | ASR1000 | 模块化路由器，整机不低于4个业务插槽；支持 OC3/STM1/ATM/E1/CE1/GE接口；支持百兆交换口 扩展，支持IPv4、IPv6双栈；支持TCP/IP协议族和通 用路由协议、IPsec VPN；支持NAT；符合业界管理标 准业界管理标准； | 总行数据中心 | A | 7 | 可用于海外机构 B/C场景
路由器 | 路由器 | 按照产品子类确定厂商，产品厂商数量<=6 | 主推 | 中端 | H3C | SR6608 | 模块化路由器，整机不低于4个业务插槽；支持 OC3/STM1/ATM/E1/CE1/GE接口；支持百兆交换口 扩展，支持IPv4、IPv7双栈；支持TCP/IP协议族和通 用路由协议、IPsec VPN；支持NAT；符合业界管理标 准业界管理标准； | 总行数据中心、总 行本部及其它分支 机构、一级分行、 二级分行 | A/B/C | 7
路由器 | 路由器 | 按照产品子类确定厂商，产品厂商数量<=6 | 主推 | 中端 | 锐捷 | RSR77-X | 模块化路由器，整机不低于4个业务插槽；支持 OC3/STM1/ATM/E1/CE1/GE接口；支持百兆交换口 扩展，支持IPv4、IPv8双栈；支持TCP/IP协议族和通 用路由协议、IPsec VPN；支持NAT；符合业界管理标 准业界管理标准； | 总行数据中心、总 行本部及其它分支 机构、一级分行、 二级分行 | A/B/C | 7
路由器 | 路由器 | 按照产品子类确定厂商，产品厂商数量<=6 | 主推 | 中端 | 华为 | NE20E-S8 | 模块化路由器，整机不低于4个业务插槽；支持 OC3/STM1/ATM/E1/CE1/GE接口；支持百兆交换口 扩展，支持IPv4、IPv9双栈；支持TCP/IP协议族和通 用路由协议、IPsec VPN；支持NAT；符合业界管理标 准业界管理标准； | 总行数据中心、总 行本部及其它分支 机构、一级分行、 二级分行 | A/B/C | 7
路由器 | 路由器 | 按照产品子类确定厂商，产品厂商数量<=6 | 主推 | 中端 | 中兴 | ZXR10 6800 | 模块化路由器，整机不低于4个业务插槽；支持 OC3/STM1/ATM/E1/CE1/GE接口；支持百兆交换口 扩展，支持IPv4、IPv10双栈；支持TCP/IP协议族和通 用路由协议、IPsec VPN；支持NAT；符合业界管理标 准业界管理标准； | 总行数据中心、总 行本部及其它分支 机构、一级分行、 二级分行 | B/C | 7
路由器 | 路由器 | 按照产品子类确定厂商，产品厂商数量<=6 | 主推 | 中端 | 迈普 | MP7500 | 模块化路由器，整机不低于4个业务插槽；支持 OC3/STM1/ATM/E1/CE1/GE接口；支持百兆交换口 扩展，支持IPv4、IPv11双栈；支持TCP/IP协议族和通 用路由协议、IPsec VPN；支持NAT；符合业界管理标 准业界管理标准； | 二级分行 | C | 7
路由器 | 路由器 | 按照产品子类确定厂商，产品厂商数量<=6 | 主推 | 低端 | Cisco | 3900 | 模块化路由器，整机不低于4个业务插槽，转发率不低 于三层2Mpps包转发率；支持IPv4、IPv6双栈；支持 OC3/STM1/ATM/E1/CE1接口；千兆以太网路由接 口，支持百兆交换口扩展，支持TCP/IP协议族和通用 路由协议、IPsec VPN；支持NAT；符合业界管理标准； | 总行数据中心 | A | 7 | 可用于海外机构 B/C场景
路由器 | 路由器 | 按照产品子类确定厂商，产品厂商数量<=6 | 主推 | 低端 | H3C | MSR56 | 模块化路由器，整机不低于4个业务插槽，转发率不低 于三层2Mpps包转发率；支持IPv4、IPv6双栈；支持 OC3/STM1/ATM/E1/CE2接口；千兆以太网路由接 口，支持百兆交换口扩展，支持TCP/IP协议族和通用 路由协议、IPsec VPN；支持NAT；符合业界管理标准； | 总行数据中心、总 行本部及其它分支 机构、一级分行、 二级分行 | A/B/C | 7
路由器 | 路由器 | 按照产品子类确定厂商，产品厂商数量<=6 | 主推 | 低端 | 锐捷 | RSR50-X | 模块化路由器，整机不低于4个业务插槽，转发率不低 于三层2Mpps包转发率；支持IPv4、IPv6双栈；支持 OC3/STM1/ATM/E1/CE3接口；千兆以太网路由接 口，支持百兆交换口扩展，支持TCP/IP协议族和通用 路由协议、IPsec VPN；支持NAT；符合业界管理标准； | 总行数据中心、总 行本部及其它分支 机构、一级分行、 二级分行 | A/B/C | 7
路由器 | 路由器 | 按照产品子类确定厂商，产品厂商数量<=6 | 主推 | 低端 | 华为 | AR3200 | 模块化路由器，整机不低于4个业务插槽，转发率不低 于三层2Mpps包转发率；支持IPv4、IPv6双栈；支持 OC3/STM1/ATM/E1/CE4接口；千兆以太网路由接 口，支持百兆交换口扩展，支持TCP/IP协议族和通用 路由协议、IPsec VPN；支持NAT；符合业界管理标准； | 总行数据中心、总 行本部及其它分支 机构、一级分行、 二级分行 | A/B/C | 7
路由器 | 路由器 | 按照产品子类确定厂商，产品厂商数量<=6 | 主推 | 低端 | 中兴 | ZXR10 5800-4 | 模块化路由器，整机不低于4个业务插槽，转发率不低 于三层2Mpps包转发率；支持IPv4、IPv6双栈；支持 OC3/STM1/ATM/E1/CE5接口；千兆以太网路由接 口，支持百兆交换口扩展，支持TCP/IP协议族和通用 路由协议、IPsec VPN；支持NAT；符合业界管理标准； | 总行数据中心、总 行本部及其它分支 机构、一级分行、 二级分行 | B/C | 7
路由器 | 路由器 | 按照产品子类确定厂商，产品厂商数量<=6 | 主推 | 低端 | 迈普 | MP7300 | 模块化路由器，整机不低于4个业务插槽，转发率不低 于三层2Mpps包转发率；支持IPv4、IPv6双栈；支持 OC3/STM1/ATM/E1/CE6接口；千兆以太网路由接 口，支持百兆交换口扩展，支持TCP/IP协议族和通用 路由协议、IPsec VPN；支持NAT；符合业界管理标准； | 二级分行 | C | 7
路由器 | 路由器 | 按照产品子类确定厂商，产品厂商数量<=6 | 限制使用 | 高端 | Cisco | 7600 | 同上“高端”指标 | 总行数据中心、总 行本部及其它分支 机构、一级分行 | A | 7
路由交换一体机 | 路由交换一体机 | 按照产品子类确定厂商，产品厂商数量<=6 | 主推 | 中端 | Cisco | 2900 |  | 网点（限海外） | C | 7
路由交换一体机 | 路由交换一体机 | 按照产品子类确定厂商，产品厂商数量<=6 | 主推 | 中端 | H3C | MSR36 | 支持48口接入，整机不低于300Kpps包转发率；支持E1/CE1接口；支持4G模块扩展（含全吐天线）；支持TCP/IP协议族和通用路由协议、IPsec VPN；符合业界管理标准；支持零配置部署及自动化配置管理 | 网点 | C | 7
路由交换一体机 | 路由交换一体机 | 按照产品子类确定厂商，产品厂商数量<=6 | 主推 | 中端 | 锐捷 | RSR20-X | 支持48口接入，整机不低于300Kpps包转发率；支持E1/CE1接口；支持5G模块扩展（含全吐天线）；支持TCP/IP协议族和通用路由协议、IPsec VPN；符合业界管理标准；支持零配置部署及自动化配置管理 | 网点 | C | 7
路由交换一体机 | 路由交换一体机 | 按照产品子类确定厂商，产品厂商数量<=6 | 主推 | 中端 | 迈普 | MP2900 | 支持48口接入，整机不低于300Kpps包转发率；支持E1/CE1接口；支持6G模块扩展（含全吐天线）；支持TCP/IP协议族和通用路由协议、IPsec VPN；符合业界管理标准；支持零配置部署及自动化配置管理 | 网点 | C | 7
路由交换一体机 | 路由交换一体机 | 按照产品子类确定厂商，产品厂商数量<=6 | 主推 | 中端 | 华为 | AR2200 | 支持48口接入，整机不低于300Kpps包转发率；支持E1/CE1接口；支持7G模块扩展（含全吐天线）；支持TCP/IP协议族和通用路由协议、IPsec VPN；符合业界管理标准；支持零配置部署及自动化配置管理 | 网点 | C | 7
路由交换一体机 | 路由交换一体机 | 按照产品子类确定厂商，产品厂商数量<=6 | 主推 | 中端 | 中兴 | ZXR10 2800-3E | 支持48口接入，整机不低于300Kpps包转发率；支持E1/CE1接口；支持8G模块扩展（含全吐天线）；支持TCP/IP协议族和通用路由协议、IPsec VPN；符合业界管理标准；支持零配置部署及自动化配置管理 | 网点 | C | 7
路由交换一体机 | 路由交换一体机 | 按照产品子类确定厂商，产品厂商数量<=6 | 主推 | 低端 | H3C | MSR26 | 支持8口接入，整机不低于300Kpps包转发率；支持E1/CE1接口；支持4G模块扩展（含全吐天线）；支持TCP/IP协议族和通用路由协议、IPsec VPN；符合业界管理标准；支持零配置部署及自动化配置管理 | 网点 | C | 7
路由交换一体机 | 路由交换一体机 | 按照产品子类确定厂商，产品厂商数量<=6 | 主推 | 低端 | 锐捷 | RSR10-X | 支持8口接入，整机不低于300Kpps包转发率；支持E1/CE1接口；支持5G模块扩展（含全吐天线）；支持TCP/IP协议族和通用路由协议、IPsec VPN；符合业界管理标准；支持零配置部署及自动化配置管理 | 网点 | C | 7
路由交换一体机 | 路由交换一体机 | 按照产品子类确定厂商，产品厂商数量<=6 | 主推 | 低端 | 迈普 | MP1900 | 支持8口接入，整机不低于300Kpps包转发率；支持E1/CE1接口；支持6G模块扩展（含全吐天线）；支持TCP/IP协议族和通用路由协议、IPsec VPN；符合业界管理标准；支持零配置部署及自动化配置管理 | 网点 | C | 7
路由交换一体机 | 路由交换一体机 | 按照产品子类确定厂商，产品厂商数量<=6 | 主推 | 低端 | 华为 | AR1200 | 支持8口接入，整机不低于300Kpps包转发率；支持E1/CE1接口；支持7G模块扩展（含全吐天线）；支持TCP/IP协议族和通用路由协议、IPsec VPN；符合业界管理标准；支持零配置部署及自动化配置管理 | 网点 | C | 7
路由交换一体机 | 路由交换一体机 | 按照产品子类确定厂商，产品厂商数量<=6 | 主推 | 低端 | 中兴 | ZXR10 1800-2E | 支持8口接入，整机不低于300Kpps包转发率；支持E1/CE1接口；支持8G模块扩展（含全吐天线）；支持TCP/IP协议族和通用路由协议、IPsec VPN；符合业界管理标准；支持零配置部署及自动化配置管理 | 网点 | C | 7
交换机 | 交换机 | 按照产品子类确定厂商，产品厂商数量<=6 | 主推 | 高端+ | Cisco | Nexus系列 | 系列通用指标：电源、风扇冗余，支持TCP/IP协议族和通用路由协议；符合业界管理标准；支持虚拟化、大二层、FCoE等新一代数据中心技术核心/汇聚指标：模块化交换机，引擎冗余，整机交换容量不低于于9Tbps，转发率不低于2880Mpps，每槽交换容量不低于500Gbps，支持10G、40G高速接口汇接指标：整机交换容量不低于960 Gbps，转发率不低于700mpps，不少于48口万兆线速接口接入指标：盒式交换机，不少于48口万兆接口，支持10G base-SR、10G base-T标准 | 总行数据中心 | A+/A | 7 柜顶交换机与柜内计算资源一致 | 可用于海外机构B场景
交换机 | 交换机 | 按照产品子类确定厂商，产品厂商数量<=6 | 主推 | 高端+ | H3C | DC系列 | 系列通用指标：电源、风扇冗余，支持TCP/IP协议族和通用路由协议；符合业界管理标准；支持虚拟化、大二层、FCoE等新一代数据中心技术核心/汇聚指标：模块化交换机，引擎冗余，整机交换容量不低于于9Tbps，转发率不低于2880Mpps，每槽交换容量不低于500Gbps，支持10G、40G高速接口汇接指标：整机交换容量不低于960 Gbps，转发率不低于700mpps，不少于48口万兆线速接口接入指标：盒式交换机，不少于48口万兆接口，支持10G base-SR、11G base-T标准 | 总行数据中心、总行本部及其它分支机构 | A+/A/B | 7 柜顶交换机与柜内计算资源一致
交换机 | 交换机 | 按照产品子类确定厂商，产品厂商数量<=6 | 主推 | 高端+ | 华为 | CE系列 | 系列通用指标：电源、风扇冗余，支持TCP/IP协议族和通用路由协议；符合业界管理标准；支持虚拟化、大二层、FCoE等新一代数据中心技术核心/汇聚指标：模块化交换机，引擎冗余，整机交换容量不低于于9Tbps，转发率不低于2880Mpps，每槽交换容量不低于500Gbps，支持10G、40G高速接口汇接指标：整机交换容量不低于960 Gbps，转发率不低于700mpps，不少于48口万兆线速接口接入指标：盒式交换机，不少于48口万兆接口，支持10G base-SR、12G base-T标准 | 总行数据中心、总行本部及其它分支机构 | A+/A/B | 7 柜顶交换机与柜内计算资源一致
交换机 | 交换机 | 按照产品子类确定厂商，产品厂商数量<=6 | 主推 | 高端+ | 锐捷 | CN系列 | 系列通用指标：电源、风扇冗余，支持TCP/IP协议族和通用路由协议；符合业界管理标准；支持虚拟化、大二层、FCoE等新一代数据中心技术核心/汇聚指标：模块化交换机，引擎冗余，整机交换容量不低于于9Tbps，转发率不低于2880Mpps，每槽交换容量不低于500Gbps，支持10G、40G高速接口汇接指标：整机交换容量不低于960 Gbps，转发率不低于700mpps，不少于48口万兆线速接口接入指标：盒式交换机，不少于48口万兆接口，支持10G base-SR、13G base-T标准 | 总行数据中心、总行本部及其它分支机构 | A/B | 7 柜顶交换机与柜内计算资源一致
交换机 | 交换机 | 按照产品子类确定厂商，产品厂商数量<=6 | 主推 | 高端 | Cisco | C6500E | 模块化交换机，引擎、电源冗余，整机交换容量不低于于720Gbps，转发率不低于480Mpps，支持10G高速接口；支持TCP/IP协议族和通用路由协议、MPLSVPN；符合业界管理标准；支持虚拟化技术； |  | A+/A | 7 | 可用亍海外分行B场景
交换机 | 交换机 | 按照产品子类确定厂商，产品厂商数量<=6 | 主推 | 高端 | H3C | S10500 | 模块化交换机，引擎、电源冗余，整机交换容量不低于于720Gbps，转发率不低于480Mpps，支持11G高速接口；支持TCP/IP协议族和通用路由协议、MPLSVPN；符合业界管理标准；支持虚拟化技术； |  | A+/A/B | 7
交换机 | 交换机 | 按照产品子类确定厂商，产品厂商数量<=6 | 主推 | 高端 | 锐捷 | RG-S8600E | 模块化交换机，引擎、电源冗余，整机交换容量不低于于720Gbps，转发率不低于480Mpps，支持12G高速接口；支持TCP/IP协议族和通用路由协议、MPLSVPN；符合业界管理标准；支持虚拟化技术； |  | A/B | 7
交换机 | 交换机 | 按照产品子类确定厂商，产品厂商数量<=6 | 主推 | 高端 | 华为 | S9700 | 模块化交换机，引擎、电源冗余，整机交换容量不低于于720Gbps，转发率不低于480Mpps，支持13G高速接口；支持TCP/IP协议族和通用路由协议、MPLSVPN；符合业界管理标准；支持虚拟化技术； |  | A+/A/B | 7
交换机 | 交换机 | 按照产品子类确定厂商，产品厂商数量<=6 | 主推 | 高端 | 中兴 | ZXR10 8900E | 模块化交换机，引擎、电源冗余，整机交换容量不低于于720Gbps，转发率不低于480Mpps，支持14G高速接口；支持TCP/IP协议族和通用路由协议、MPLSVPN；符合业界管理标准；支持虚拟化技术； |  | B | 7
交换机 | 交换机 | 按照产品子类确定厂商，产品厂商数量<=6 | 主推 | 中端 | Cisco | 4500R+E/4900 | 模块化交换机，引擎、电源冗余，整机交换容量不低于640Gbps，转发率不低于250Mpps，不低于4个业务插槽，支持10G高速接口；中高端盒式交换机支持电源冗余，支持10GE接口，线速转发；全部支持TCP/IP协议族和通用路由协议、VRF；符合业界管理标准； | 总行数据中心 | A+/A | 7 | 可用于海外机构B/C场景
交换机 | 交换机 | 按照产品子类确定厂商，产品厂商数量<=6 | 主推 | 中端 | H3C | 7500E/5500 | 模块化交换机，引擎、电源冗余，整机交换容量不低于640Gbps，转发率不低于250Mpps，不低于4个业务插槽，支持10G高速接口；中高端盒式交换机支持电源冗余，支持11GE接口，线速转发；全部支持TCP/IP协议族和通用路由协议、VRF；符合业界管理标准； | 总行数据中心、总行本部及其它分支机构、一级分行、二级分行 | A+/A/B/C | 7
交换机 | 交换机 | 按照产品子类确定厂商，产品厂商数量<=6 | 主推 | 中端 | 锐捷 | S7800C | 模块化交换机，引擎、电源冗余，整机交换容量不低于640Gbps，转发率不低于250Mpps，不低于4个业务插槽，支持10G高速接口；中高端盒式交换机支持电源冗余，支持12GE接口，线速转发；全部支持TCP/IP协议族和通用路由协议、VRF；符合业界管理标准； | 总行数据中心、总行本部及其它分支机构、一级分行、二级分行 | A/B/C | 7
交换机 | 交换机 | 按照产品子类确定厂商，产品厂商数量<=6 | 主推 | 中端 | 华为 | S7700 | 模块化交换机，引擎、电源冗余，整机交换容量不低于640Gbps，转发率不低于250Mpps，不低于4个业务插槽，支持10G高速接口；中高端盒式交换机支持电源冗余，支持13GE接口，线速转发；全部支持TCP/IP协议族和通用路由协议、VRF；符合业界管理标准； | 总行数据中心、总行本部及其它分支机构、一级分行、二级分行 | A+/A/B/C | 7
交换机 | 交换机 | 按照产品子类确定厂商，产品厂商数量<=6 | 主推 | 中端 | 中兴 | ZXR10 8900E-S/ZXR10 5950（配万兆板卡） | 模块化交换机，引擎、电源冗余，整机交换容量不低于640Gbps，转发率不低于250Mpps，不低于4个业务插槽，支持10G高速接口；中高端盒式交换机支持电源冗余，支持14GE接口，线速转发；全部支持TCP/IP协议族和通用路由协议、VRF；符合业界管理标准； | 总行数据中心、总行本部及其它分支机构、一级分行、二级分行 | B/C | 7
交换机 | 交换机 | 按照产品子类确定厂商，产品厂商数量<=6 | 主推 | 低端 | Cisco | C3850/2960 | 盒式路由交换机，百兆/千兆端口全部线速转发，提供先纤接口和RJ45电接口模式，支持冗余电源（需要时配置），支持TCP/IP协议族和通用路由协议；支持802.1X准入控制协议，符合业界管理标准 | 总行数据中心 | A | 7 柜顶交换机与柜内计算资源一致 | 可用于海外机构B/C场景
交换机 | 交换机 | 按照产品子类确定厂商，产品厂商数量<=6 | 主推 | 低端 | H3C | S5500/3600/3100/ | 盒式路由交换机，百兆/千兆端口全部线速转发，提供先纤接口和RJ45电接口模式，支持冗余电源（需要时配置），支持TCP/IP协议族和通用路由协议；支持802.2X准入控制协议，符合业界管理标准 | 总行数据中心、总行本部及其它分支机构、一级分行、二级分行、网点 | A/B/C | 7 柜顶交换机与柜内计算资源一致
交换机 | 交换机 | 按照产品子类确定厂商，产品厂商数量<=6 | 主推 | 低端 | 锐捷 | S5700H/S2900/S2600 | 盒式路由交换机，百兆/千兆端口全部线速转发，提供先纤接口和RJ45电接口模式，支持冗余电源（需要时配置），支持TCP/IP协议族和通用路由协议；支持802.3X准入控制协议，符合业界管理标准 | 总行数据中心、总行本部及其它分支机构、一级分行、二级分行、网点 | A/B/C | 7 柜顶交换机与柜内计算资源一致
交换机 | 交换机 | 按照产品子类确定厂商，产品厂商数量<=6 | 主推 | 低端 | 华为 | S5700/3700/2720 | 盒式路由交换机，百兆/千兆端口全部线速转发，提供先纤接口和RJ45电接口模式，支持冗余电源（需要时配置），支持TCP/IP协议族和通用路由协议；支持802.4X准入控制协议，符合业界管理标准 | 总行数据中心、总行本部及其它分支机构、一级分行、二级分行、网点 | A/B/C | 7 柜顶交换机与柜内计算资源一致
交换机 | 交换机 | 按照产品子类确定厂商，产品厂商数量<=6 | 主推 | 低端 | 迈普 | SM4320/SM4320/3100 | 盒式路由交换机，百兆/千兆端口全部线速转发，提供先纤接口和RJ45电接口模式，支持冗余电源（需要时配置），支持TCP/IP协议族和通用路由协议；支持802.5X准入控制协议，符合业界管理标准 | 二级分行、网点 | C | 7 柜顶交换机与柜内计算资源一致
交换机 | 交换机 | 按照产品子类确定厂商，产品厂商数量<=6 | 主推 | 低端 | 中兴 | ZXR10 5950 ZXR10 3950/ ZXR10 2950 | 盒式路由交换机，百兆/千兆端口全部线速转发，提供先纤接口和RJ45电接口模式，支持冗余电源（需要时配置），支持TCP/IP协议族和通用路由协议；支持802.6X准入控制协议，符合业界管理标准 | 总行数据中心、总行本部及其它分支机构、一级分行、二级分行、网点 | B/C | 7 柜顶交换机与柜内计算资源一致
交换机 | 交换机 | 按照产品子类确定厂商，产品厂商数量<=6 | 试用 | 高端+ | 中兴 | R10系列 | 同上“高端+” | 总行数据中心 | A | 7
交换机 | 交换机 | 按照产品子类确定厂商，产品厂商数量<=6 | 试用 | 中端 | 迈普 | S6600 | 同上“中端” | 二级分行、网点 | B/C | 7
交换机 | 交换机 | 按照产品子类确定厂商，产品厂商数量<=6 | 试用 | 中端 | 华为 | S6700 | 同上“中端” | 总行数据中心、总行本部及其它分支机构、一级分行、二级分行 | B/C | 7
交换机 | 交换机 | 按照产品子类确定厂商，产品厂商数量<=6 | 试用 | 中端 | 锐捷 | S6000 | 同上“中端” | 总行本部及其它分支机构、一级分行、二级分行 | B/C | 7
无线网络设备 | 无线网络设备 | 按照产品子类确定厂商，产品厂商数量<=6 | 主推 | —— | Cisco | Aironet系列无线接入点/AIR-WLC系列无线控制器/WISM2插卡式无线控制器/PRIME无线管理软件 | 无线接入点AP支持802.11b/a/g/n/ac无线协议，内置智能天线，支持两条流，速率300Mbps及以上；无线控制器支持1500/500以上AP接入；管理工具支持无线AP的配置管理、性能管理、信道管理、功率管理等； | 总行数据中心、总行本部及其它分支机构、一级分行、二级分行（限海外）、网点（限海外） |  | 7
无线网络设备 | 无线网络设备 | 按照产品子类确定厂商，产品厂商数量<=6 | 主推 | —— | H3C | WA系列无线接入点/WX系列无线控制器/IMC无线管理软件 | 无线接入点AP支持802.11b/a/g/n/ac无线协议，内置智能天线，支持两条流，速率300Mbps及以上；无线控制器支持1500/500以上AP接入；管理工具支持无线AP的配置管理、性能管理、信道管理、功率管理等； | 总行数据中心、总行本部及其它分支机构、一级分行、二级分行、网点 |  | 7
无线网络设备 | 无线网络设备 | 按照产品子类确定厂商，产品厂商数量<=6 | 主推 | —— | 锐捷 | AP系列无线接入点/WS系列无线控制器/RG-M8600E-WS-ED插卡式无线控制器/SNC无线管理软件 | 无线接入点AP支持802.11b/a/g/n/ac无线协议，内置智能天线，支持两条流，速率300Mbps及以上；无线控制器支持1500/500以上AP接入；管理工具支持无线AP的配置管理、性能管理、信道管理、功率管理等； | 总行数据中心、总行本部及其它分支机构、一级分行、二级分行、网点 |  | 7
无线网络设备 | 无线网络设备 | 按照产品子类确定厂商，产品厂商数量<=6 | 主推 | —— | 华为 | AC系列无线控制器/ACU2插卡式无线控制器/eSight无线管理工具/华为AP系列无线接入点 | 无线接入点AP支持802.11b/a/g/n/ac无线协议，内置智能天线，支持两条流，速率300Mbps及以上；无线控制器支持1500/500以上AP接入；管理工具支持无线AP的配置管理、性能管理、信道管理、功率管理等； | 总行数据中心、总行本部及其它分支机构、一级分行、二级分行、网点 |  | 7
无线网络设备 | 无线网络设备 | 按照产品子类确定厂商，产品厂商数量<=6 | 主推 | —— | 迈普 | WA系列无线接入点/WNC系列无线控制器/SM68-WNC-512插卡式无线控制器/NetManager无线管理工具 | 无线接入点AP支持802.11b/a/g/n/ac无线协议，内置智能天线，支持两条流，速率300Mbps及以上；无线控制器支持1500/500以上AP接入；管理工具支持无线AP的配置管理、性能管理、信道管理、功率管理等； | 一级分行、二级分行、网点 |  | 7
无线网络设备 | 无线网络设备 | 按照产品子类确定厂商，产品厂商数量<=6 | 主推 | —— | 中兴 | ZXWL 980系列无线控制器/ZXWLW\WE系列无线接入点/ZXWL无线管理管理软件 | 无线接入点AP支持802.11b/a/g/n/ac无线协议，内置智能天线，支持两条流，速率300Mbps及以上；无线控制器支持1500/500以上AP接入；管理工具支持无线AP的配置管理、性能管理、信道管理、功率管理等； | 总行数据中心、总行本部及其它分支机构、一级分行、二级分行、网点 |  | 7
负载均衡器 | 负载均衡器 | 按照产品子类确定厂商，产品厂商数量<=4 | 主推 | 高端 | F5 | BIGIP 7000系列 | 支持多核；支持冗余电源；支持设备主备、主主和集群模式；支持NTP；支持通用路由协议；系统四层吞吐量≥40Gbps；系统七层吞吐量≥20Gbps；符合业界管理标准。 | 总行数据中心 | 服务器负载分发、链路负载分发 | 7
负载均衡器 | 负载均衡器 | 按照产品子类确定厂商，产品厂商数量<=4 | 主推 | 高端 | Citrix | MPX 14000系列 | 支持多核；支持冗余电源；支持设备主备、主主和集群模式；支持NTP；支持通用路由协议；系统四层吞吐量≥40Gbps；系统七层吞吐量≥20Gbps；符合业界管理标准。 | 总行数据中心 | 服务器负载分发 | 7
负载均衡器 | 负载均衡器 | 按照产品子类确定厂商，产品厂商数量<=4 | 主推 | 中端 | F5 | BIGIP 4000系列 | 支持多核；支持冗余电源；支持设备主备、主主和集群模式；支持NTP；支持通用路由协议；系统四层吞吐量≥10Gbps；系统七层吞吐量≥6Gbps；符合业界管理标准。 | 总行数据中心 | 服务器负载分发 | 7
负载均衡器 | 负载均衡器 | 按照产品子类确定厂商，产品厂商数量<=4 | 主推 | 低端 | F5 | BIGIP I2000系列 | 支持多核；支持冗余电源；支持设备主备、主主和集群模式；支持NTP；支持通用路由协议；系统四层吞吐量≥10Gbps；系统七层吞吐量≥10Gbps；符合业界管理标准。 | 总行数据中心、总行本部及其它分支机构、一级分行（报总行批） | 服务器负载分发 | 7
负载均衡器 | 负载均衡器 | 按照产品子类确定厂商，产品厂商数量<=4 | 主推 | 低端 | Citrix | MPX 8000系列 | 支持多核；支持冗余电源；支持设备主备、主主和集群模式；支持NTP；支持通用路由协议；系统四层吞吐量≥10Gbps；系统七层吞吐量≥10Gbps；符合业界管理标准。 | 总行数据中心、总行本部及其它分支机构、一级分行（报总行批） | 服务器负载分发 | 7
负载均衡器 | 负载均衡器 | 按照产品子类确定厂商，产品厂商数量<=4 | 试用 | 高端+ | F5 | bigip VIPRION2400系列 | 支持多核；支持冗余电源；支持设备主备、主主和集群模式；支持NTP；支持通用路由协议；系统吞吐量≥160Gbps；SSL吞吐量≥36Gbps；符合业界管理标准。 | 总行数据中心、总行本部及其它分支机构 | 在武数服务器负载分发场景下试用 | 7
负载均衡器 | 负载均衡器 | 按照产品子类确定厂商，产品厂商数量<=4 | 试用 | 中端 | Citrix | 8010系列 | 同上“中端”指标 | 行本部及其它分支机构 | 服务器负载分发 | 7
负载均衡器 | 负载均衡器 | 按照产品子类确定厂商，产品厂商数量<=4 | 试用 | 中端 | 优势网络 | InChorus 2480 | 同上“中端”指标 | 行本部及其它分支机构 | 服务器负载分发 | 7
负载均衡器 | 负载均衡器 | 按照产品子类确定厂商，产品厂商数量<=4 | 试用 | 高端 | 深信服 | AD 12060 | 同上“高端”指标 | 行本部及其它分支机构 | 服务器负载分发 | 7
负载均衡器 | 负载均衡器 | 按照产品子类确定厂商，产品厂商数量<=4 | 试用 | 中端 | 深信服 | AD 10060 | 同上“中端”指标 | 行本部及其它分支机构 | 服务器负载分发 | 7
负载均衡器 | 负载均衡器 | 按照产品子类确定厂商，产品厂商数量<=4 | 试用 | 低端 | 深信服 | AD 9060 | 同上“低端”指标 | 行本部及其它分支机构 | 服务器负载分发 | 7
DWDM先传输设备 | DWDM先传输设备 | 按照产品子类确定厂商，产品厂商数量<=3 | 主推 | —— | Cisco | ONS 15454 | 至少可支持80波，每波至少100G；可支持SDH业务，SONET业务，以太网业务，SAN业务，OTN业务，视频业务等多种业务类型；可支持先线路保护，板内1+1保护，客户侧1+1保护等多种保护模式 | 总行数据中心、总行本部及其它分支机构、一级分行 |  | 7 | 一级分行使用需报总行审批
DWDM先传输设备 | DWDM先传输设备 | 按照产品子类确定厂商，产品厂商数量<=3 | 主推 | —— | 华为 | OptiX OSN6800 | 至少可支持80波，每波至少100G；可支持SDH业务，SONET业务，以太网业务，SAN业务，OTN业务，视频业务等多种业务类型；可支持先线路保护，板内1+1保护，客户侧1+1保护等多种保护模式 | 总行数据中心、总行本部及其它分支机构、一级分行 |  | 7 | 一级分行使用需报总行审批
DWDM先传输设备 | DWDM先传输设备 | 按照产品子类确定厂商，产品厂商数量<=3 | 试用 | —— | 中兴 | ZXMP M820 | 至少可支持80波，每波至少100G；可支持SDH业务，SONET业务，以太网业务，SAN业务，OTN业务，视频业务等多种业务类型；可支持先线路保护，板内1+1保护，客户侧1+1保护等多种保护模式 | 总行数据中心、总行本部及其它分支机构、一级分行 |  | 7 | 一级分行使用需报总行审批
SDH先传输设备 | SDH先传输设备 | 按照产品子类确定厂商，产品厂商数量<=2 | 主推 | —— | 华为 | OptiX OSN 3500 | 可支持SDH,PDH,以太网，ATM,DDN以及SAN业务；可支持200G高阶交叉，20G低阶交叉；可支持TPS保护，复用段保护，SNCP保护等多种保护模式 | 总行数据中心 |  | 7
SDH先传输设备 | SDH先传输设备 | 按照产品子类确定厂商，产品厂商数量<=2 | 主推 | —— | 中兴 | ZXMP S385 | 可支持SDH,PDH,以太网，ATM,DDN以及SAN业务；可支持200G高阶交叉，20G低阶交叉；可支持TPS保护，复用段保护，SNCP保护等多种保护模式 | 总行数据中心 |  | 7
事件管理 | 事件管理 | 按照产品子类确定厂商，产品厂商数量=1 | 主推 | —— | IBM | Netcool | 网络事件管理工具 | 全行 |  | ——
配置管理 | 配置管理 | 按照产品子类确定厂商，产品厂商数量=1 | 主推 | —— | HP | Network Automation System | 自动化配置管理工具 | 总行数据中心、总行本部及其它分支机构、一级分行 |  | ——
应用分析工具 | 应用分析工具 | 按照产品子类确定厂商，产品厂商数量<=3 | 主推 | —— | Compuware | CVA | 支持网页页面分析、监控支持网页数据的详绅统计支持数据的图表化展示 | 总行数据中心 | 在数据中心使用，web性能管理、web客户体验统计、web应用性能分析、故障诊断 | 不限使用年限
流量分析工具 | 流量分析工具 | 按照产品子类确定厂商，产品厂商数量<=3 | 限制使用 | —— | Netscout | nGenies系列 | 支持对网络性能相关指标统计分析.支持原始数据包存储，回溯分析.支持分布式探针的集中管理. | 总行数据中心、总行本部及其它分支机构、一级分行 | 网络带宽容量分析、应用流量管理、应用的网络可用性分析、故障诊断。 | 不限使用年限 | 不增购
网络线缆测试工具 | 网络线缆测试工具 | 按照产品子类确定厂商，产品厂商数量<=3 | 主推 | —— | FLUKE |  | 线缆测试工具 | 全行 |  | 不限使用年限
路由分析仪&VPN分析仪 | 路由分析仪&VPN分析仪 | 按照产品子类确定厂商，产品厂商数量<=3 | 主推 | —— | Packet Design | 路由分析仪&VPN分析仪 | 网络路由分析、VPN分析 | 总行数据中心 | 用于核心网 | 7
网络性能检测及诊断工具 | 网络性能检测及诊断工具 | 按照产品子类确定厂商，产品厂商数量<=2 | 主推 | 高端 | 上海天旦 | CrossFlow SPA880 系列 | 支持对网络数据包的全量采集和回溯分析功能；支持网络性能指标的统计分析；可提供不少于2个10G数据包捕获接口，64T数据包存储能力；支持不少于3Mpps、16Gbps数据处理性能 | 总行数据中心、总行本部及其它分支机构、一级分行 | 网络流量指标、网络性能指标统计不数据包存储记录 | 不限使用年限
网络性能检测及诊断工具 | 网络性能检测及诊断工具 | 按照产品子类确定厂商，产品厂商数量<=2 | 主推 | 高端 | 成都科来 | RAS6124 系列 | 支持对网络数据包的全量采集和回溯分析功能；支持网络性能指标的统计分析；可提供不少于2个10G数据包捕获接口，64T数据包存储能力；支持不少于3Mpps、17Gbps数据处理性能 | 总行数据中心、总行本部及其它分支机构、一级分行 | 网络流量指标、网络性能指标统计不数据包存储记录 | 不限使用年限
网络性能检测及诊断工具 | 网络性能检测及诊断工具 | 按照产品子类确定厂商，产品厂商数量<=2 | 主推 | 中端 | 上海天旦 | CrossFlow SPA680 系列 | 支持对网络数据包的全量采集和回溯分析功能；支持网络性能指标的统计分析；可提供不少于2个10G数据包捕获接口，48T数据包存储能力；支持不少于2Mpps、10Gbps数据处理性能 | 总行数据中心、总行本部及其它分支机构、一级分行 | 网络流量指标、网络性能指标统计不数据包存储记录 | 不限使用年限
网络性能检测及诊断工具 | 网络性能检测及诊断工具 | 按照产品子类确定厂商，产品厂商数量<=2 | 主推 | 中端 | 成都科来 | RAS5124 系列 | 支持对网络数据包的全量采集和回溯分析功能；支持网络性能指标的统计分析；可提供不少于2个10G数据包捕获接口，48T数据包存储能力；支持不少于2Mpps、10Gbps数据处理性能 | 总行数据中心、总行本部及其它分支机构、一级分行 | 网络流量指标、网络性能指标统计不数据包存储记录 | 不限使用年限
网络性能检测及诊断工具 | 网络性能检测及诊断工具 | 按照产品子类确定厂商，产品厂商数量<=2 | 主推 | —— | 上海天旦 | CrossFlow PMC710系列 | 该产品是管理平台，用于管理以上高端及中端两类网络性能及诊断工具。支持对分布式部署的网络探针进行集中管理，能够对采集的指标统计数据进行统一的指标监控和性能分析；支持不少于50个网络探针接口的管理；支持不少于80个网络服务路徂监控点授权。 | 总行数据中心、总行本部及其它分支机构、一级分行 | 网络流量指标、网络性能指标统计不数据包存储记录 | 不限使用年限
网络性能检测及诊断工具 | 网络性能检测及诊断工具 | 按照产品子类确定厂商，产品厂商数量<=2 | 主推 | —— | 成都科来 | UPM6080系列 | 该产品是管理平台，用于管理以上高端及中端两类网络性能及诊断工具。支持对分布式部署的网络探针进行集中管理，能够对采集的指标统计数据进行统一的指标监控和性能分析；支持不少于50个网络探针接口的管理；支持不少于80个网络服务路徂监控点授权。 | 总行数据中心、总行本部及其它分支机构、一级分行 | 网络流量指标、网络性能指标统计不数据包存储记录 | 不限使用年限
网络流量采集不分流工具 | 网络流量采集不分流工具 | 按照产品子类确定厂商，产品厂商数量<=4 | 主推 | 高端 | 英国技盟 | GVS-HC2系列 | 支持电源冗余；支持不少于96个万兆以太网接口，可 支持40G，100G接口的扩展使用；支持单模或多模 SFP、SFP+模块的灵活混合使用。 数据包代理转发能力不低于960Gbps 。 可提供基于MAC过滤、五元组过滤、VLAN过滤功能， 可提供流量汇聚合、流量负担分流、接口标签添加等基 础流量处理功能，可支持标签剥离、标签替换、数据包 去重等高级流量处理功能。 | 总行数据中心、总行本部及其它分支机构、一级分行 | 对网络数据包进行全量采集、统一调度、按需分配，为基于网络流量数据的各类监测工具提 | 不限使用年限
网络流量采集不分流工具 | 网络流量采集不分流工具 | 按照产品子类确定厂商，产品厂商数量<=4 | 主推 | 高端 | 中创信测 | ATC0606系列 | 支持电源冗余；支持不少于96个万兆以太网接口，可 支持40G，100G接口的扩展使用；支持单模或多模 SFP、SFP+模块的灵活混合使用。 数据包代理转发能力不低于960Gbps 。 可提供基于MAC过滤、五元组过滤、VLAN过滤功能， 可提供流量汇聚合、流量负担分流、接口标签添加等基 础流量处理功能，可支持标签剥离、标签替换、数据包 去重等高级流量处理功能。 | 总行数据中心、总行本部及其它分支机构、一级分行 | 对网络数据包进行全量采集、统一调度、按需分配，为基于网络流量数据的各类监测工具提 | 不限使用年限
网络流量采集不分流工具 | 网络流量采集不分流工具 | 按照产品子类确定厂商，产品厂商数量<=4 | 主推 | 高端 | 上海天旦 | 2000-6U 系列 | 支持电源冗余；支持不少于96个万兆以太网接口，可 支持40G，100G接口的扩展使用；支持单模或多模 SFP、SFP+模块的灵活混合使用。 数据包代理转发能力不低于960Gbps 。 可提供基于MAC过滤、五元组过滤、VLAN过滤功能， 可提供流量汇聚合、流量负担分流、接口标签添加等基 础流量处理功能，可支持标签剥离、标签替换、数据包 去重等高级流量处理功能。 | 总行数据中心、总行本部及其它分支机构、一级分行 | 对网络数据包进行全量采集、统一调度、按需分配，为基于网络流量数据的各类监测工具提 | 不限使用年限
网络流量采集不分流工具 | 网络流量采集不分流工具 | 按照产品子类确定厂商，产品厂商数量<=4 | 主推 | 高端 | 网寻 | PFS5100系列 | 支持电源冗余；支持不少于96个万兆以太网接口，可 支持40G，100G接口的扩展使用；支持单模或多模 SFP、SFP+模块的灵活混合使用。 数据包代理转发能力不低于960Gbps 。 可提供基于MAC过滤、五元组过滤、VLAN过滤功能， 可提供流量汇聚合、流量负担分流、接口标签添加等基 础流量处理功能，可支持标签剥离、标签替换、数据包 去重等高级流量处理功能。 | 总行数据中心、总行本部及其它分支机构、一级分行 | 对网络数据包进行全量采集、统一调度、按需分配，为基于网络流量数据的各类监测工具提 | 不限使用年限
网络流量采集不分流工具 | 网络流量采集不分流工具 | 按照产品子类确定厂商，产品厂商数量<=4 | 主推 | 低端 | 英国技盟 | GVS-TAX01系列 | 支持电源冗余；支持不少于48个万兆以太网接口，2个 40G接口；支持单模或多模SFP、SFP+模块的灵活混合使用。 数据包代理转发能力不低于480Gbps 。 可提供基于MAC过滤、五元组过滤、VLAN过滤功能， 可提供流量汇聚合、流量负担分流、接口标签添加等基 础流量处理功能。 | 总行数据中心、总行本部及其它分支机构、一级分行 | 对网络数据包进行全量采集、统一调度、按需分配，为基于网络流量数据的各类监测工具提 | 不限使用年限
网络流量采集不分流工具 | 网络流量采集不分流工具 | 按照产品子类确定厂商，产品厂商数量<=4 | 主推 | 低端 | 中创信测 | NTC 5482系列 | 支持电源冗余；支持不少于48个万兆以太网接口，2个 40G接口；支持单模或多模SFP、SFP+模块的灵活混合使用。 数据包代理转发能力不低于480Gbps 。 可提供基于MAC过滤、五元组过滤、VLAN过滤功能， 可提供流量汇聚合、流量负担分流、接口标签添加等基 础流量处理功能。 | 总行数据中心、总行本部及其它分支机构、一级分行 | 对网络数据包进行全量采集、统一调度、按需分配，为基于网络流量数据的各类监测工具提 | 不限使用年限
网络流量采集不分流工具 | 网络流量采集不分流工具 | 按照产品子类确定厂商，产品厂商数量<=4 | 主推 | 低端 | 上海天旦 | 1901-10-48X系列 | 支持电源冗余；支持不少于48个万兆以太网接口，2个 40G接口；支持单模或多模SFP、SFP+模块的灵活混合使用。 数据包代理转发能力不低于480Gbps 。 可提供基于MAC过滤、五元组过滤、VLAN过滤功能， 可提供流量汇聚合、流量负担分流、接口标签添加等基 础流量处理功能。 | 总行数据中心、总行本部及其它分支机构、一级分行 | 对网络数据包进行全量采集、统一调度、按需分配，为基于网络流量数据的各类监测工具提 | 不限使用年限
网络流量采集不分流工具 | 网络流量采集不分流工具 | 按照产品子类确定厂商，产品厂商数量<=4 | 主推 | 低端 | 网寻 | PFS5010系列 | 支持电源冗余；支持不少于48个万兆以太网接口，2个 40G接口；支持单模或多模SFP、SFP+模块的灵活混合使用。 数据包代理转发能力不低于480Gbps 。 可提供基于MAC过滤、五元组过滤、VLAN过滤功能， 可提供流量汇聚合、流量负担分流、接口标签添加等基 础流量处理功能。 | 总行数据中心、总行本部及其它分支机构、一级分行 | 对网络数据包进行全量采集、统一调度、按需分配，为基于网络流量数据的各类监测工具提 | 不限使用年限
宽带接入路由器 | 宽带接入路由器 | 按照产品子类确定厂商，产品厂商数量<=3 | 主推 | —— | 中兴 | ZXR10 M6000 | 宽带接入路由器 | 总行数据中心、总行本部及其它分支机构 | 总行办公客户端网络两网隔离 | 7
数字用户线路接入复用器 | 数字用户线路接入复用器 | 按照产品子类确定厂商，产品厂商数量<=3 | 主推 | —— | 中兴 | ZXDSL 9800 | 数字用户线路接入复用器 | 总行数据中心、总行本部及其它分支机构 | 总行办公客户端网络两网隔离 | 7
无源光网络接入 | 无源光网络接入 | 按照产品子类确定厂商，产品厂商数量<=3 | 试用 | —— | 上海贝尔 | 7360 ISAM FX | 模块化，整机不低于16个业务插槽； 集成多种先纤业务 • GPON, EPON* • NG PON: 10G XGPON-1, 10G EPON* | 总行数据中心、总 行本部及其它分支 机构、一级分行 | 园区或办公大楼多 业务智能接入网络 | 7
DNS | DNS | 按照产品子类确定厂商，产品厂商数量=1 | 主推 | —— | Alcatel-Lucent | VitalQIP | DNS解析管理 | 总行数据中心、总 行本部及其它分支 机构、一级分行 |  | 7
智能域名解析 | 智能域名解析 | 按照产品子类确定厂商，产品厂商数量 | 主推 | —— | F5 | BIGIP 7000系列 | 支持多核；支持冗余电源；支持设备主备、主主和集群 模式；支持NTP；支持通用路由协议；系统四层吞吐量 ≥40Gbps；系统七层吞吐量≥20Gbps；符合业界管理标准。 | 总行数据中心 | 智能域名解析 | 7
代理服务器 | 代理服务器 | 按照产品子类确定厂商，产品厂商数量=3 | 主推 | 高端 | Bluecoat | S400-40 | 支持多种代理协议、支持冗余电源、支持缓存等, 带宽155Mbps | 总行数据中心、总行本部及其它分支机构、一级分行 | 互联网边界、外联网边界等 | 7
代理服务器 | 代理服务器 | 按照产品子类确定厂商，产品厂商数量=3 | 主推 | 高端 | 深信服 | AC-8850-H | 支持多种代理协议、支持冗余电源、支持缓存等, 带宽155Mbps | 一级分行 | 互联网边界、外联网边界等 | 7
代理服务器 | 代理服务器 | 按照产品子类确定厂商，产品厂商数量=3 | 主推 | 高端 | 网康 | NP910-1D | 支持多种代理协议、支持冗余电源、支持缓存等, 带宽155Mbps | 一级分行 | 互联网边界、外联网边界等 | 7
代理服务器 | 代理服务器 | 按照产品子类确定厂商，产品厂商数量=3 | 主推 | 中端 | Bluecoat | S400-30 | 支持多种代理协议、支持冗余电源、支持缓存等, 带宽90Mbps | 总行数据中心、总行本部及其它分支机构、一级分行 | 互联网边界、外联网边界等 | 7
代理服务器 | 代理服务器 | 按照产品子类确定厂商，产品厂商数量=3 | 主推 | 中端 | 深信服 | AC-7350-H | 支持多种代理协议、支持冗余电源、支持缓存等, 带宽91Mbps | 一级分行 | 互联网边界、外联网边界等 | 7
代理服务器 | 代理服务器 | 按照产品子类确定厂商，产品厂商数量=3 | 主推 | 中端 | 网康 | NP910-1B | 支持多种代理协议、支持冗余电源、支持缓存等, 带宽92Mbps | 一级分行 | 互联网边界、外联网边界等 | 7
代理服务器 | 代理服务器 | 按照产品子类确定厂商，产品厂商数量=3 | 主推 | 低端 | Bluecoat | S400-20/S200-40及以下 | 支持多种代理协议、支持冗余电源、支持缓存等, 带宽60Mbps | 总行数据中心、总行本部及其它分支机构、一级分行 | 互联网边界、外联网边界等 | 7
代理服务器 | 代理服务器 | 按照产品子类确定厂商，产品厂商数量=3 | 主推 | 低端 | 深信服 | AC-6550-H | 支持多种代理协议、支持冗余电源、支持缓存等, 带宽60Mbps | 一级分行 | 互联网边界、外联网边界等 | 7
代理服务器 | 代理服务器 | 按照产品子类确定厂商，产品厂商数量=3 | 主推 | 低端 | 网康 | NP910-1A | 支持多种代理协议、支持冗余电源、支持缓存等, 带宽60Mbps | 一级分行 | 互联网边界、外联网边界等 | 7
网控器 | 网控器 | 按照产品子类确定厂商，产品厂商数量《=3 | 主推 | —— | 惠尔丰 | intelliNAC i6 | 支持多种金融POS交易接入的网络访问控制器 | 一级分行 |  | 7
网控器 | 网控器 | 按照产品子类确定厂商，产品厂商数量《=3 | 主推 | —— | H3C | ICG6000 | 支持多种金融POS交易接入的网络访问控制器 | 一级分行 |  | 7
网控器 | 网控器 | 按照产品子类确定厂商，产品厂商数量《=3 | 主推 | —— | 东进 | Keygoe 8005 | 支持多种金融POS交易接入的网络访问控制器 | 一级分行 |  | 7

## 4-通用服务层-技术应用
产品类型 | 子类 | 厂商策略 | 生命周期状态 | 性能分类 | 厂商 | 产品 | 主要技术指标 | 部署范围 | 应用场景 | 建议生产环境使用年限 | 备注
远程接入 | 远程接入 | 按照产品子类确定厂商，产品厂商数量<=3 | 主推 | —— | Citrix | Xendesktop | V6.5 | 全行 |  | ——
远程接入 | 远程接入 | 按照产品子类确定厂商，产品厂商数量<=3 | 试用 | —— | Citrix | XenAPP、Xendesktop | V7.6 | 全行 |  | ——
远程接入 | 远程接入 | 按照产品子类确定厂商，产品厂商数量<=3 | 主推 | —— | Microsoft | remote desktop server | 2008 | 全行 |  | ——
区块链 | 区块链 | 按照产品子类确定厂商，产品厂商数量=1 | 试用 |  | 杭州趣链科技有限公司 | 区块链软件 |  | 全行 |  | ——
知识库 | 知识库 | 按照产品子类确定厂商，产品厂商数量=1 | 主推 | —— | TRS | TRS知识库 |  | 全行 |  | ——
统一通信 | 办公EMAIL | 按照产品子类确定厂商，产品厂商数量=1 | 主推 | —— | IBM | Domino | V8.5 | 全行 |  | ——
统一通信 | 办公EMAIL | 按照产品子类确定厂商，产品厂商数量=1 | 主推 | —— | IBM | Notes | V8.5 | 全行 |  | ——
统一通信 | 即时通讯 | 按照产品子类确定厂商，产品厂商数量=1 | 主推 | —— | 华为 | Espace | 3 | 全行 | 全行统一IM软件 | ——
统一通信 | 客服排班 | 按照产品子类确定厂商，产品厂商数量<=3 | 主推 | —— | 科胜通 | Aspect | V6.6 | 全行 | 客服排班软件 | ——
统一通信 | 客服排班 | 按照产品子类确定厂商，产品厂商数量<=3 | 主推 | —— | 上海宝东 | Bluepumpkin | 7.7 | 全行 | 客服排班软件 | ——
统一通信 | 语音合成 | 按照产品子类确定厂商，产品厂商数量<=3 | 主推 | —— | 北京宇信易诚 | TTS | 5.0.1 | 全行 | 语音合成软件 | ——
统一通信 | 传真 | 按照产品子类确定厂商，产品厂商数量=1 | 主推 | —— | 北京宇信易诚 | Wavefax | 5 | 全行 | 传真软件 | ——
统一通信 | 录音 | 按照产品子类确定厂商，产品厂商数量<=3 | 主推 | —— | 上海宝东 | Witness | 7.7 | 全行 | 录音相关软件 | ——
统一通信 | 录音 | 按照产品子类确定厂商，产品厂商数量<=3 | 主推 | —— | 宇高 | 宇高录音 | 7.7 | 全行 | 录音相关软件 | ——
统一通信 | 计算机话路集成 | 按照产品子类确定厂商，产品厂商数量<=3 | 主推 | —— | 亿讯 | CTI | 7.2/7.6 | 全行 | 计算机话路集成软件 | ——
统一通信 | 自助语音 | 按照产品子类确定厂商，产品厂商数量<=3 | 主推 | —— | 上海亿博科创 | Edify | 10 | 全行 | 自助语音软件 | ——
统一通信 | 语音识别 | 按照产品子类确定厂商，产品厂商数量<=3 | 主推 | —— | 北京得意音通 | 声纹、语音识别 |  | 全行 | 声纹、语音识别产品 | ——
统一通信 | 在线客服 | 按照产品子类确定厂商，产品厂商数量=1 | 主推 | —— | 上海智臻网络 | 智臻智能客服软件 | V4.0 | 全行 | 在线客服机器人相关产品 | ——
统一通信 | 电话外拨 | 按照产品子类确定厂商，产品厂商数量<=3 | 主推 | —— | 科胜通 | Aspect Unified IP | V6.6 | 全行 | 呼叫中心电话外拨平台 | ——
统一通信 | 呼叫控制服务器 | 按照产品子类确定厂商，产品厂商数量<=4 | 主推 | —— | AVAYA | CM及AES服务器 | 具备呼叫控制功能，支持SIP、H.323协议，支持基本通话功能集合；支持一号通、移动分机、挂接第三方话机、电话录音等增值IP电话功能；提供平台管理、用户管理、话务报表接口、群组管理、通讯录管理等管理功能；QOS，提供主流IP电话系统的安全机制如信令和语音加密、黑白名单管理、权限管理等； | 全行 | IPT | 7
统一通信 | 呼叫控制服务器 | 按照产品子类确定厂商，产品厂商数量<=4 | 主推 | —— | 西门子 | OpenScape Voice及DLS服务器 | 具备呼叫控制功能，支持SIP、H.323协议，支持基本通话功能集合；支持一号通、移动分机、挂接第三方话机、电话录音等增值IP电话功能；提供平台管理、用户管理、话务报表接口、群组管理、通讯录管理等管理功能；QOS，提供主流IP电话系统的安全机制如信令和语音加密、黑白名单管理、权限管理等； | 全行 | IPT | 7
统一通信 | 呼叫控制服务器 | 按照产品子类确定厂商，产品厂商数量<=4 | 主推 | —— | 华为 | eSpace服务器1981/1960 | 具备呼叫控制功能，支持SIP、H.323协议，支持基本通话功能集合；支持一号通、移动分机、挂接第三方话机、电话录音等增值IP电话功能；提供平台管理、用户管理、话务报表接口、群组管理、通讯录管理等管理功能；QOS，提供主流IP电话系统的安全机制如信令和语音加密、黑白名单管理、权限管理等； | 全行 | IPT | 7
统一通信 | 呼叫控制服务器 | 按照产品子类确定厂商，产品厂商数量<=4 | 主推 | —— | 思科 | UCS服务器 | 具备呼叫控制功能，支持SIP、H.323协议，支持基本通话功能集合；支持一号通、移动分机、挂接第三方话机、电话录音等增值IP电话功能；提供平台管理、用户管理、话务报表接口、群组管理、通讯录管理等管理功能；QOS，提供主流IP电话系统的安全机制如信令和语音加密、黑白名单管理、权限管理等； | 全行 | IPT | 7
统一通信 | 会议服务器 | 按照产品子类确定厂商，产品厂商数量<=4 | 主推 | —— | AVAYA | MX服务器 | 支持在线预约会议、至少6方即时会议；支持语音和多媒体会议；提供录音接口 | 全行 | IPT | 7
统一通信 | 会议服务器 | 按照产品子类确定厂商，产品厂商数量<=4 | 主推 | —— | 西门子 | OpenScapeConference和Web协同服务器 | 支持在线预约会议、至少6方即时会议；支持语音和多媒体会议；提供录音接口 | 全行 | IPT | 7
统一通信 | 会议服务器 | 按照产品子类确定厂商，产品厂商数量<=4 | 主推 | —— | 华为 | eSpace服务器 | 支持在线预约会议、至少6方即时会议；支持语音和多媒体会议；提供录音接口 | 全行 | IPT | 7
统一通信 | 会议服务器 | 按照产品子类确定厂商，产品厂商数量<=4 | 主推 | —— | 思科 | UCS服务器 | 支持在线预约会议、至少6方即时会议；支持语音和多媒体会议；提供录音接口 | 全行 | IPT | 7
统一通信 | 会话管理服务器 | 按照产品子类确定厂商，产品厂商数量<=4 | 主推 | —— | AVAYA | SM及SMGR服务器 | 支持SIP中继连接，可不其他品牌IP电话系统对接，支持不我行即时通信产品和视屏会议系统对接 | 全行 | IPT | 7
统一通信 | 会话管理服务器 | 按照产品子类确定厂商，产品厂商数量<=4 | 主推 | —— | 西门子 | OpenScape Voice会话管理服务器 | 支持SIP中继连接，可不其他品牌IP电话系统对接，支持不我行即时通信产品和视屏会议系统对接 | 全行 | IPT | 7
统一通信 | 会话管理服务器 | 按照产品子类确定厂商，产品厂商数量<=4 | 主推 | —— | 华为 | USM服务器 | 支持SIP中继连接，可不其他品牌IP电话系统对接，支持不我行即时通信产品和视屏会议系统对接 | 全行 | IPT | 7
统一通信 | 会话管理服务器 | 按照产品子类确定厂商，产品厂商数量<=4 | 主推 | —— | 思科 | UCS服务器 | 支持SIP中继连接，可不其他品牌IP电话系统对接，支持不我行即时通信产品和视屏会议系统对接 | 全行 | IPT | 7
统一通信 | 媒体网关 | 按照产品子类确定厂商，产品厂商数量<=4 | 主推 | 中端 | AVAYA | G650 | 支持运营商线路接入、语音资源处理 | 全行 | IPT | 8
统一通信 | 媒体网关 | 按照产品子类确定厂商，产品厂商数量<=4 | 主推 | 中端 | 西门子 | OpenScapeBranch | 支持运营商线路接入、语音资源处理 | 全行 | IPT | 7
统一通信 | 媒体网关 | 按照产品子类确定厂商，产品厂商数量<=4 | 主推 | 中端 | 华为 | U1960/U1981 | 支持运营商线路接入、语音资源处理 | 全行 | IPT | 7
统一通信 | 媒体网关 | 按照产品子类确定厂商，产品厂商数量<=4 | 主推 | 中端 | 思科 | 39XX语音网关 | 支持运营商线路接入、语音资源处理 | 全行 | IPT | 7
统一通信 | 媒体网关 | 按照产品子类确定厂商，产品厂商数量<=4 | 主推 | 低端 | AVAYA | G450/G430 | 支持运营商线路接入、语音资源处理 | 全行 | G430用于IPT场景 | 7
统一通信 | 媒体网关 | 按照产品子类确定厂商，产品厂商数量<=4 | 主推 | 低端 | 西门子 | OpenScapeBranch | 支持运营商线路接入、语音资源处理 | 全行 | IPT | 7
统一通信 | 媒体网关 | 按照产品子类确定厂商，产品厂商数量<=4 | 主推 | 低端 | 华为 | U1911 | 支持运营商线路接入、语音资源处理 | 全行 | IPT | 7
统一通信 | 媒体网关 | 按照产品子类确定厂商，产品厂商数量<=4 | 主推 | 低端 | 思科 | 29XX语音网关 | 支持运营商线路接入、语音资源处理 | 全行 | IPT | 7
统一通信 | IP话机 | 按照产品子类确定厂商，产品厂商数量<=4 | 主推 | 高端 | AVAYA | H175话机 | 含有3.5寸以上彩屏；语音终端支持中文显示；1个100M以太网口以上；带寻航键或触摸屏；摄像头或外置摄像头；4个以上功能按键；支持PoE供电或外置电源；支持SIP协议或H.323协议 | 总行数据中心、总行本部及其它分支机构、一级分行、二级分行、网点 | IPT | 限
统一通信 | IP话机 | 按照产品子类确定厂商，产品厂商数量<=4 | 主推 | 高端 | 西门子 | OpenStage 1000 | 含有3.5寸以上彩屏；语音终端支持中文显示；1个100M以太网口以上；带寻航键或触摸屏；摄像头或外置摄像头；4个以上功能按键；支持PoE供电或外置电源；支持SIP协议或H.323协议 | 总行数据中心、总行本部及其它分支机构、一级分行、二级分行、网点 | IPT | 不限使用年限
统一通信 | IP话机 | 按照产品子类确定厂商，产品厂商数量<=4 | 主推 | 高端 | 华为 | 8950话机 | 含有3.5寸以上彩屏；语音终端支持中文显示；1个100M以太网口以上；带寻航键或触摸屏；摄像头或外置摄像头；4个以上功能按键；支持PoE供电或外置电源；支持SIP协议或H.323协议 | 总行数据中心、总行本部及其它分支机构、一级分行、二级分行、网点 | IPT | 限
统一通信 | IP话机 | 按照产品子类确定厂商，产品厂商数量<=4 | 主推 | 高端 | 思科 | 9951话机 | 含有3.5寸以上彩屏；语音终端支持中文显示；1个100M以太网口以上；带寻航键或触摸屏；摄像头或外置摄像头；4个以上功能按键；支持PoE供电或外置电源；支持SIP协议或H.323协议 | 总行数据中心、总行本部及其它分支机构、一级分行、二级分行、网点 | IPT | 不限使用年限
统一通信 | IP话机 | 按照产品子类确定厂商，产品厂商数量<=4 | 主推 | 中端 | AVAYA | 96X1系列话机 | 含有3.5寸以上彩屏；语音终端支持中文显示；1个100M以太网口以上；带寻航键；4个以上功能按键；支持PoE供电或外置电源；支持SIP协议或H.323协议 | 总行数据中心、总行本部及其它分支机构、一级分行、二级分行、网点 | IPT | 不限使用年限
统一通信 | IP话机 | 按照产品子类确定厂商，产品厂商数量<=4 | 主推 | 中端 | 西门子 | OpenStage 620G | 含有3.5寸以上彩屏；语音终端支持中文显示；1个100M以太网口以上；带寻航键；4个以上功能按键；支持PoE供电或外置电源；支持SIP协议或H.323协议 | 总行数据中心、总行本部及其它分支机构、一级分行、二级分行、网点 | IPT | 不限使用年限
统一通信 | IP话机 | 按照产品子类确定厂商，产品厂商数量<=4 | 主推 | 中端 | 华为 | 7950话机 | 含有3.5寸以上彩屏；语音终端支持中文显示；1个100M以太网口以上；带寻航键；4个以上功能按键；支持PoE供电或外置电源；支持SIP协议或H.323协议 | 总行数据中心、总行本部及其它分支机构、一级分行、二级分行、网点 | IPT | 限
统一通信 | IP话机 | 按照产品子类确定厂商，产品厂商数量<=4 | 主推 | 中端 | 思科 | 88XX-3PCC系列话机 | 含有3.5寸以上彩屏；语音终端支持中文显示；1个100M以太网口以上；带寻航键；4个以上功能按键；支持PoE供电或外置电源；支持SIP协议或H.323协议 | 总行数据中心、总行本部及其它分支机构、一级分行、二级分行、网点 | IPT | 限
统一通信 | IP话机 | 按照产品子类确定厂商，产品厂商数量<=4 | 主推 | 低端 | AVAYA | 96X8系列话机 | 含有2.5寸以上灰白屏；语音终端支持中文显示；1个100M以太网口以上；带寻航键；2个以上功能按键；支持PoE供电或外置电源；支持SIP协议或H.323协议 | 总行数据中心、总行本部及其它分支机构、一级分行、二级分行、网点 | IPT | 限
统一通信 | IP话机 | 按照产品子类确定厂商，产品厂商数量<=4 | 主推 | 低端 | 西门子 | OpenStage 220/330 | 含有2.5寸以上灰白屏；语音终端支持中文显示；1个100M以太网口以上；带寻航键；2个以上功能按键；支持PoE供电或外置电源；支持SIP协议或H.323协议 | 总行数据中心、总行本部及其它分支机构、一级分行、二级分行、网点 | IPT | 限
统一通信 | IP话机 | 按照产品子类确定厂商，产品厂商数量<=4 | 主推 | 低端 | 华为 | 7910话机 | 含有2.5寸以上灰白屏；语音终端支持中文显示；1个100M以太网口以上；带寻航键；2个以上功能按键；支持PoE供电或外置电源；支持SIP协议或H.323协议 | 总行数据中心、总行本部及其它分支机构、一级分行、二级分行、网点 | IPT | 不限使用年限
统一通信 | IP话机 | 按照产品子类确定厂商，产品厂商数量<=4 | 主推 | 低端 | 思科 | 78XX-3PCC系列话机 | 含有2.5寸以上灰白屏；语音终端支持中文显示；1个100M以太网口以上；带寻航键；2个以上功能按键；支持PoE供电或外置电源；支持SIP协议或H.323协议 | 总行数据中心、总行本部及其它分支机构、一级分行、二级分行、网点 | IPT | 限
统一通信 | 视频会议控制单元 | 按照产品子类确定厂商，产品厂商数量<=3 | 主推 | —— | POLYCOM | RMX系列 | 支持1080P 全编全解 动态容量调整 | 总行数据中心、总行本部及其它分支机构、一级分行、二级分行、网点 |  | 7
统一通信 | 视频会议控制单元 | 按照产品子类确定厂商，产品厂商数量<=3 | 主推 | —— | POLYCOM | DMA7000 | 支持5000注册用户1000并收用户 | 总行数据中心、总行本部及其它分支机构、一级分行、二级分行、网点 |  | 7
统一通信 | 视频会议控制单元 | 按照产品子类确定厂商，产品厂商数量<=3 | 主推 | —— | 华为 | MCU96系列 | 支持1080P 全编全解 动态容量调整 | 总行数据中心、总行本部及其它分支机构、一级分行、二级分行、网点 |  | 7
统一通信 | 视频会议控制单元 | 按照产品子类确定厂商，产品厂商数量<=3 | 主推 | —— | 华为 | SMCU2.0 | 会议管理、网闸、统计报表、分级分权、统一升级 | 总行数据中心、总行本部及其它分支机构、一级分行、二级分行、网点 |  | 7
统一通信 | 视频会议控制单元 | 按照产品子类确定厂商，产品厂商数量<=3 | 主推 | —— | 中兴 | M9系列 | 支持1080P 全编全解 动态容量调整 | 总行数据中心、总行本部及其它分支机构、一级分行、二级分行、网点 |  | 7
统一通信 | 视频会议控制单元 | 按照产品子类确定厂商，产品厂商数量<=3 | 主推 | —— | 中兴 | MS90 | 具备会议管理、设备管理、分权分域管理、故障告警、在线升级 | 总行数据中心、总行本部及其它分支机构、一级分行、二级分行、网点 |  | 7
统一通信 | 视频会议终端 | 按照产品子类确定厂商，产品厂商数量<=3 | 主推 | —— | POLYCOM | GROUP系列 | 支持SIP、H.323协议，支持1080p分辨率 | 总行数据中心、总行本部及其它分支机构、一级分行、二级分行、网点 |  | 7
统一通信 | 视频会议终端 | 按照产品子类确定厂商，产品厂商数量<=3 | 试用 | —— | 华为 | TE系列 | 支持SIP、H.323协议，支持1080p分辨率 | 总行数据中心、总行本部及其它分支机构、一级分行、二级分行、网点 |  | 7
统一通信 | 视频会议终端 | 按照产品子类确定厂商，产品厂商数量<=3 | 试用 | —— | 中兴 | T系列 | 支持SIP、H.323协议，支持1080p分辨率 | 总行数据中心、总行本部及其它分支机构、一级分行、二级分行、网点 |  | 7
统一通信 | 视频会议终端 | 按照产品子类确定厂商，产品厂商数量<=3 | 限制使用 | —— | POLYCOM | HDX系列 | 支持1080p/30分辨率 | 总行数据中心、总行本部及其它分支机构、一级分行、二级分行、网点 | 仅用于仅限于特殊情况下的设备更新 | 7
统一通信 | 视频采集编辑系统 | 按照产品子类确定厂商，产品厂商数量=1 | 主推 | —— | 中天讯科 | EASYREC-H/PROEDIT-H/EASYDOC-H/PREVIWER | 高清视频采集、非线性编辑、视频档案、视频预览 | 总行数据中心、总行本部及其它分支机构、一级分行、 |  | 7
统一通信 | 会话边界控制器 （SBC） | 按照产品子类确定厂商，产品厂商数量<=3 | 主推 | —— | 中兴 | ZXUN B200 | 支持SIP中继接入；防火墙/NAT穿越；语音信令不媒体编码转换；信令不媒体代理注册；会话加密；VOIP路由;媒体资源管理；Qos控制；IPV４不IPV６亏通；拓扑隐藏设备注册容量大于等于10万；并收会话数大于等于2万；加密会话并收数大于等于1万 | 总行数据中心 |  | 7
统一通信 | 会话边界控制器 （SBC） | 按照产品子类确定厂商，产品厂商数量<=3 | 试用 | —— | Sonus | SBC 5210 | 支持SIP中继接入；防火墙/NAT穿越；语音信令不媒体编码转换；信令不媒体代理注册；会话加密；VOIP路由;媒体资源管理；Qos控制；IPV４不IPV６亏通；拓扑隐藏设备注册容量大于等于10万；并收会话数大于等于2万；加密会话并收数大于等于1万 | 总行数据中心 |  | 7
统一通信 | 会话边界控制器 （SBC） | 按照产品子类确定厂商，产品厂商数量<=3 | 试用 | —— | 华为 | SE 2900 | 支持SIP中继接入；防火墙/NAT穿越；语音信令不媒体编码转换；信令不媒体代理注册；会话加密；VOIP路由;媒体资源管理；Qos控制；IPV４不IPV６亏通；拓扑隐藏设备注册容量大于等于10万；并收会话数大于等于2万；加密会话并收数大于等于1万 | 总行数据中心 |  | 7
统一通信 | 全景智真 | 按照产品子类确定厂商，产品厂商数量=1 | 主推 | —— | 华为 | TP系统（3218） | 支持全景摄像机技术，支持5760×1080 60帧全景图像，支持3(主流)+1(辅流)1080P 60fps | 总行数据中心、总行本部及其它分支机构、一级分行、 |  | 7
融合通讯 | 融合通讯 | 按照产品子类确定厂商，产品厂商数量=1 | 主推 | —— | 北京神州泰岳 | 移动亏联网融合通信系统 | 支持基础IM业务能力、音视频业务模块、朊友圈、公众平台、直播、SDK、客户端等通信社交功能 | 全行 | 社交金融 | ——
联络中心 | 联络中心后台软件 | 按照产品子类确定厂商，产品厂商数量=1 | 主推 | —— | 北京神州泰岳 | 联络中心软件 | 支持预览外呼、预测外呼、 自助语音、 坐帨（文字）、 坐帨（视频）、录音 | 总行 | 智慧联络中心 | ——
联络中心 | 呼叫控制服务器 | 按照产品子类确定厂商，产品厂商数量=1 | 主推 | —— | 中兴 | ZXSS10 SS1b | 配套联络中心软件的接入处理 | 全行 | 智慧联络中心 | ——
联络中心 | 呼叫控制服务器 | 按照产品子类确定厂商，产品厂商数量=1 | 限制使用 | —— | AVAYA | CM及AES服务器 | 具备呼叫控制功能，支持SIP、H.323协议，支持基本通话功能集合；支持一号通、移动分机、挂接第三方话机、电话录音等增值IP电话功能；提供平台管理、用户管理、话务报表接口、群组管理、通讯录管理等管理功能；QOS，提供主流IP电话系统的安全机制如信令和语音加密、黑白名单管理、权限管理等； | 全行 | CC | 7
联络中心 | 接入网关 | 按照产品子类确定厂商，产品厂商数量=1 | 主推 | —— | 中兴 | ZXMSG 9000 | 配套联络中心软件的接入处理 | 全行 | 智慧联络中心 | ——
联络中心 | 接入网关 | 按照产品子类确定厂商，产品厂商数量=1 | 限制使用 | —— | AVAYA | G650 | 支持运营商线路接入、语音资源处理 | 全行 | CC | 8
联络中心 | 接入网关 | 按照产品子类确定厂商，产品厂商数量=1 | 限制使用 | —— | AVAYA | G450 | 支持运营商线路接入、语音资源处理 | 全行 | CC | 7
联络中心 | VTC | 按照产品子类确定厂商，产品厂商数量=1 | 主推 | —— | 华为 | VTC平台系统 | VTC平台软件、VTM媒体控制软件VTM多媒体协作软件VTM媒体协作软件报表用户服务软件eSight网管管理软件互联网接入服务器软件 | 全行 |  | ——
联络中心 | 语音处理服务器 | 按照产品子类确定厂商，产品厂商数量=1 | 主推 | —— | 华为 | U2980 | 支持语音呼叫及接入处理 | 全行 |  | 7
模式识别 | 图像识别 | 按照产品子类确定厂商，产品厂商数量=1 | 主推 | —— | 汉王科技 | 汉王识别软件 | 识别软件包 3.0.2.10 模板定义软件包 7.0.1.0 | 全行 |  | ——
模式识别 | 二维码 | 按照产品子类确定厂商，产品厂商数量=1 | 主推 | —— | 矽感科技 | 二维码识别软件 | 编码版本号：3.1.6.20 解码版本号：3.1.6.40 | 全行 | 金融票据二维码识别 | ——
系统监控、 管理 | 系统监控软件 | 按照产品子类确定厂商，产品厂商数量=1 | 主推 | —— | BMC | Patrol | V9.0 | 全行 | 监控平台、应用指标运行是否正常，如不正常，产生告警。 | ——
系统监控、 管理 | CMDB配置库 | 按照产品子类确定厂商，产品厂商数量=1 | 主推 | —— | BMC | Atrium CMDB | 8 | 全行 | IT服务管理配置管理模型及流程应用 | ——
系统监控、 管理 | 信息采集 | 按照产品子类确定厂商，产品厂商数量=1 | 主推 | —— | BMC | Atrium ADDM | 9 | 全行 | IT服务管理配置管理配置顷采集及部分配置顷数据的调和 | ——
系统监控、 管理 | SERVICE DESK流程管理 | 按照产品子类确定厂商，产品厂商数量=1 | 主推 | —— | CA | Service Desk Manager | V12 | 全行 | IT服务管理流程应用（事件/问题/发更/收布/服务请求等） | ——
系统监控、 管理 | Oracle DB碎片重组工具 | 按照产品子类确定厂商，产品厂商数量=1 | 主推 | —— | Bradmark | DBControl | V2 | 全行 | 数据库定期重组 | ——
系统监控、 管理 | Java性能诊断工具 | 按照产品子类确定厂商，产品厂商数量=1 | 主推 | —— | HP | Diagnostic | 8 | 全行 | 测试环境J2EE性能监控 | ——
系统监控、 管理 | 流程自动化 | 按照产品子类确定厂商，产品厂商数量=1 | 主推 | —— | HP | Operations Orchestration | 7.5 | 全行 | 作为运维操作自动化调度引擎，通过内置流程组件实现基础运维操作的自动化调度。 | ——
系统监控、 管理 | 自动化配置 | 按照产品子类确定厂商，产品厂商数量=1 | 主推 | —— | HP | Server Automation | 7.8 | 全行 | 通过对设备纳管，实现软件自动化分收、批量设备的远程执行等。 | ——
系统监控、 管理 | 调度工具 | 按照产品子类确定厂商，产品厂商数量=1 | 主推 | —— | BMC | Control-M | 9 | 全行 | 包含主机、开放平台 | ——
系统监控、 管理 | 卷管理 | 按照产品子类确定厂商，产品厂商数量=1 | 主推 | —— | Symantec | Storage Foundation | 6.0.1 | 全行 | 数据保护 | ——
系统监控、 管理 | Web日志分析 | 按照产品子类确定厂商，产品厂商数量=1 | 主推 | —— | 上海星鸟 | 星鸟WebBI网站决策分析 | 3 | 全行 | 网站监控、数据分析 | ——
系统监控、 管理 | 主机数据库调试及运维工具 | 按照产品子类确定厂商，产品厂商数量<=2 | 主推 | —— | BMC | IMS 数据库管理工具 | 4.5 | 总行数据中心 | 数据库备份不恢复工具、高可用性、指针检查 | ——
系统监控、 管理 | 主机数据库调试及运维工具 | 按照产品子类确定厂商，产品厂商数量<=2 | 主推 | —— | IBM | DB2数据库管理工具 | V11 | 总行数据中心 | 数据库系统管理工具、排序、数据卸载、数据光隆、对象比较、性能分析、性能监控、恢复管理等 | ——
系统监控、 管理 | 主机数据库调试及运维工具 | 按照产品子类确定厂商，产品厂商数量<=2 | 主推 | —— | BMC | DB2数据库管理工具 | v12.1 | 总行数据中心 | DBA 辅助管理工具、发更、DB2日常运维工具，数据上载、备份、数据重组、恢复工具、空间分析、数据下载、Log分析 | ——
系统监控、 管理 | 主机数据库调试及运维工具 | 按照产品子类确定厂商，产品厂商数量<=2 | 主推 | —— | CW | 数据脱敏工具 | 10.2 | 总行 | 用于主机系统生产数据脱敏 | ——
系统监控、 管理 | 主机数据库调试及运维工具 | 按照产品子类确定厂商，产品厂商数量<=2 | 主推 | —— | CW | Compuware File-AID | V17.2 | 总行数据中心 | IMS数据库及VSAM文件读写工具 | ——
系统监控、 管理 | 主机数据库调试及运维工具 | 按照产品子类确定厂商，产品厂商数量<=2 | 主推 | —— | IBM | IMS 数据库管理工具 | v10 | 总行数据中心 | 数据库IMS数据库下档，恢复，检查，分析工具 | ——
系统监控、 管理 | 主机监控软件 | 按照产品子类确定厂商，产品厂商数量=1 | 主推 | —— | IBM | IBM Omegamon XE/DE For Z/OS | V5..5 | 总行数据中心 | 主机Z/OS系统监控软件 | ——
系统监控、 管理 | 主机监控软件 | 按照产品子类确定厂商，产品厂商数量=1 | 主推 | —— | IBM | IBM Omegamon XE/DE For CICS | V5..5 | 总行数据中心 | 主机中间件CICS监控软件 | ——
系统监控、 管理 | 主机监控软件 | 按照产品子类确定厂商，产品厂商数量=1 | 主推 | —— | IBM | IBM Omegamon XE/DE For IMS | V5.1 | 总行数据中心 | 主机数据库IMS监控软件 | ——
系统监控、 管理 | 主机监控软件 | 按照产品子类确定厂商，产品厂商数量=1 | 主推 | —— | IBM | IBM Omegamon XE/DE For MQ | V7.5 | 总行数据中心 | 主机中间件MQ监控软件 | ——
系统监控、 管理 | 主机监控软件 | 按照产品子类确定厂商，产品厂商数量=1 | 主推 | —— | IBM | IBM Omegamon XE/DE For DB2 | V5.4 | 总行数据中心 | 主机数据库DB2监控软件 | ——
系统监控、 管理 | 主机监控软件 | 按照产品子类确定厂商，产品厂商数量=1 | 主推 | —— | IBM | IBM Tiv OMEGAMON XE Stor | V5.4 | 总行数据中心 | 主机存储性能监控软件 | ——
系统监控、 管理 | 主机监控软件 | 按照产品子类确定厂商，产品厂商数量=1 | 主推 | —— | IBM | IBM Tiv OMEGAMON XE MFN | V5.5 | 总行数据中心 | 主机网络性能监控软件 | ——
系统监控、 管理 | 主机监控软件 | 按照产品子类确定厂商，产品厂商数量=1 | 主推 | —— | IBM | Tivoli System Automation for z/OS | V4.1 | 总行数据中心 | 主机信息监控及自动化处理软件 | ——
系统监控、 管理 | 系统优化 | 按照产品子类确定厂商，产品厂商数量=1 | 主推 | —— | CA | CA HIPER BUF | V11 | 总行数据中心 | 动态优化VSAM文件缓存软件 | ——
系统监控、 管理 | 存储备份恢复 | 按照产品子类确定厂商，产品厂商数量=1 | 主推 | —— | Symantec | NetBackup | 7 | 全行 | 备份恢复管理（数据备份包含操作系统 文件 数据文件等 ） | ——
系统监控、 管理 | 存储交换机管理 | 按照产品子类确定厂商，产品厂商数量=1 | 主推 | —— | Brocade | DCFM | 10.3 | 全行 | 监控brocade存储交换机状态 | ——
系统监控、 管理 | 存储资源管理 | 按照产品子类确定厂商，产品厂商数量=1 | 主推 | —— | HP | HP SE Enterprise Edition | V4.0 | 全行 | 磁盘存储（SAN存储、SAN网络、NAS存储）服务器端－磁盘层 端到端的资源管理（包含监控、拓扑、资源配置、自动化等） | ——
桌面技术 | OFFICE软件 | 按照产品子类确定厂商，产品厂商数量<=2 | 主推 | —— | Microsoft | Office | V2010 | 全行 | 客户端办公软件 | —— | 含Project、visio
桌面技术 | OFFICE软件 | 按照产品子类确定厂商，产品厂商数量<=2 | 试用 | —— | 金山 | WPS | WPS Office 2016 | 全行 | 客户端办公软件 | ——
桌面技术 | 文档处理 | 按照产品子类确定厂商，产品厂商数量=1 | 主推 | —— | Acrobat | Acrobat Professional |  | 全行 | 客户端办公软件 | ——
桌面技术 | 打印 | 按照产品子类确定厂商，产品厂商数量=1 | 主推 | —— | Adobe | Adobe账单打印软件 |  | 全行 | 账单打印，文本文件转换为PDF文件时使用（CISS系统使用） | ——
桌面技术 | 压缩软件 | 按照产品子类确定厂商，产品厂商数量=1 | 主推 | —— | WinRAR | WinRAR |  | 全行 | 客户端办公软件 | ——
桌面技术 | 浏览器 | 按照产品子类确定厂商，产品厂商数量=1 | 主推 | —— | Microsoft | IE | V8 | 全行 | 客户端办公软件;win终端 | ——
桌面技术 | 浏览器 | 按照产品子类确定厂商，产品厂商数量=1 | 试用 | —— | Microsoft | IE | V10/V11 | 全行 | 客户端办公软件试用IE10；移动终端试用IE11 | ——
其它 | 内容检索 | 按照产品子类确定厂商，产品厂商数量=1 | 主推 | —— | IBM | IBM Content Analytics With Enterprise Search | V8.5 | 全行 | 应用在网站搜索 | ——
其它 | 网站后台管理 | 按照产品子类确定厂商，产品厂商数量=1 | 主推 | —— | 新锐互动 | CMS |  | 全行 | 网站后台管理系统 | ——
其它 | 网站静态页面管理 | 按照产品子类确定厂商，产品厂商数量=1 | 主推 | —— | Interwoven | Interwoven CM |  | 全行 | 网站静态页面管理系统 | ——
其它 | 金融社会化网络 | 按照产品子类确定厂商，产品厂商数量=1 | 主推 | —— | 宇信易诚 | Belink企业社区平台 |  | 总行 | 金融社会化网络产品，用于电商 | ——
其它 | 金融建模 | 按照产品子类确定厂商，产品厂商数量=1 | 主推 | —— | IBM | IFW/FSDM IFW/Process model |  | 全行 | 金融模型，在新一代建模顷目使用 | ——
其它 | 电子验印 | 按照产品子类确定厂商，产品厂商数量<=2 | 主推 | —— | 方正 | 方正银行印鉴自动核验软件 | 3 | 全行 | 电子验印 | ——
其它 | 电子验印 | 按照产品子类确定厂商，产品厂商数量<=2 | 主推 | —— | 北京鑫万佳 | 鑫万佳电子验印 | 1.5.0.0 | 全行 | 电子验印 | ——
其它 | 档案管理 | 按照产品子类确定厂商，产品厂商数量=1 | 主推 | —— | 北京世纪科怡 | 信海综合档案协同工作平台 | 4 | 全行 | 综合档案管理 | ——
其它 | 内容管理 | 按照产品子类确定厂商，产品厂商数量=1 | 主推 | —— | EMC | Documentum内容管理套件 | 6.5 | 全行 | 非结构化数据管理 | ——
其它 | 数据传输 | 按照产品子类确定厂商，产品厂商数量=1 | 主推 | —— | IBM | Sterling | V3.6.01 | 全行 | 仅用于NTFS系统，吐建亚传输数据 | —— | 原为方得伟公司
其它 | 信息收布 | 按照产品子类确定厂商，产品厂商数量=1 | 主推 | —— | 中信网络 | iWCM信息收布不内容管理工具 | V2.3 | 全行 | 应用在门户网站 | ——
其它 | 先盘库 | 按照产品子类确定厂商，产品厂商数量=1 | 主推 | —— | 德国POINT | Jukebox Manager | V5.0SP4 | 全行 | 先盘刻录及管理 | ——
其它 | 填数工具 | 按照产品子类确定厂商，产品厂商数量=1 | 主推 | —— | 彭博 | POMS Gateway | 3.C8.1015 | 全行 | 仅用于FMBRM，用于业务人员填数和卸除 | ——
其它 | 博客 | 按照产品子类确定厂商，产品厂商数量=1 | 主推 | —— | 世纪龙信息网络 | CLB博客系统 | V1.0 | 全行 | 网站博客 | ——
其它 | 论坛 | 按照产品子类确定厂商，产品厂商数量=1 | 主推 | —— | 世纪龙信息网络 | SNS论坛系统 | V1.0 | 全行 | 网站论坛 | ——
其它 | 繁体翻译 | 按照产品子类确定厂商，产品厂商数量=1 | 主推 | —— | 广州信景 | 繁简通系统 | V4.3.19 | 全行 | 网站繁体转译 | ——
其它 | 邮件网关 | 按照产品子类确定厂商，产品厂商数量=1 | 主推 | —— | 盈世科技 | Coremail |  | 全行 | 网站外部客户邮件服务子系统邮件收送网关 | ——
其它 | 填数工具 | 按照产品子类确定厂商，产品厂商数量=1 | 主推 | —— | 彭博 | POMS Gateway | 3.C8.1015 | 全行 | 仅用于FMBRM，用于业务人员填数和卸除 | ——
其它 | 外呼计费 | 按照产品子类确定厂商，产品厂商数量=1 | 主推 | —— | 广东融合通信 | Listerner 客服服务统计报表软件 | V2.0 | 全行 | 外呼计费及话务全流程监控话路 | ——
其它 | 语音分析 | 按照产品子类确定厂商，产品厂商数量=1 | 主推 | —— | 安徽科大讯飞 | 讯飞语音分析系统 | V1.0 | 全行 | 语音分析智能质检 | ——
其它 | 输入法 | 按照产品子类确定厂商，产品厂商数量=1 | 主推 | —— | —— | 汉王输入法系统软件 | V1.0 | 全行 | 用于在触摸设备上进行信息录入使用 | ——
其它 | 可视化 | 1 | 试用 |  | 优锘科技 | DCV | 实现数据中心基础设施3D仿真建模 | 运营数据中心 | 基础设施可视化 | ——
机器人 | RPA | 按照产品子类确定厂商，产品厂商数量<=2 | 试用 | —— | 金智维 | 金智维K-RPA软件机器人管理系统 | V3.6 | 全行 | 机器人流程自动化 | ——
机器人 | RPA | 按照产品子类确定厂商，产品厂商数量<=2 | 试用 | —— | UiPath | UiPath Platform(包括UiPath Studio, UiPath Robot, UiPath Orchestrator） | 2018.4 | 全行 | 机器人流程自动化 | ——

## 5通用服务层-安全
产品类型 | 子类 | 厂商策略 | 生命周期状态 | 性能分 | 厂商 | 产品 | 主要技术指标 | 部署范围 | 应用场景 | 建议生产环境使用年限 | 备注
防火墙 | 防火墙 | 按照产品子类确定厂商，主推产品厂商数量<=4 | 主推 | 高端 | 山石 | SG-6000系列 | X7180/E5960 | 全行 |  | 7
防火墙 | 防火墙 | 按照产品子类确定厂商，主推产品厂商数量<=4 | 主推 | 高端 | 华为 | USG系列 | USG9560/USG6680 | 全行 |  | 7
防火墙 | 防火墙 | 按照产品子类确定厂商，主推产品厂商数量<=4 | 主推 | 高端 | 锐捷 | 1600系列 | X9300 | 全行 |  | 7 | 适用于高端B场景
防火墙 | 防火墙 | 按照产品子类确定厂商，主推产品厂商数量<=4 | 试用 | 高端 | 迪普 | FW1000系列 | TE-N/TA-N | 全行 |  | 7
防火墙 | 防火墙 | 按照产品子类确定厂商，主推产品厂商数量<=4 | 限制使用 | 高端 | 山石 | SG-6000系列 | X6150 | 总行数据中心 |  | 7 | 报总行実批
防火墙 | 防火墙 | 按照产品子类确定厂商，主推产品厂商数量<=4 | 限制使用 | 高端 | Fortinet | Fortigate系列 | FG-3200D/FG-3000D | 总行数据中心 | 仅限于特殊情况下的设备更新（如热备中仅更新其中一台），新购须报总行审批。 | 7 | 可用于海外分行
防火墙 | 防火墙 | 按照产品子类确定厂商，主推产品厂商数量<=4 | 限制使用 | 高端 | Juniper | netscreen系列 | NS5400 | 总行数据中心 | 仅限于特殊情况下的设备更新（如热备中仅更新其中一台），新购须报总行审批。 | 7 | 可用于海外分行
防火墙 | 防火墙 | 按照产品子类确定厂商，主推产品厂商数量<=4 | 限制使用 | 高端 | Juniper | SRX系列 | SRX5800/SRX4200 | 总行数据中心 | 仅限于特殊情况下的设备更新（如热备中仅更新其中一台），新购须报总行审批。 | 7 | 可用于海外分行
防火墙 | 防火墙 | 按照产品子类确定厂商，主推产品厂商数量<=4 | 限制使用 | 高端 | Cisco | ASA系列、FWSM | ASA5585-60/ASA5585-40 |  | 仅限于特殊情况下的设备更新（如热备中仅更新其中一台），新购须报总行审批。 | 7 | 可用于海外分行
防火墙 | 防火墙 | 按照产品子类确定厂商，主推产品厂商数量<=4 | 主推 | 中端 | 华为 | USG系列 | USG 6650/6570 | 全行 |  | 7
防火墙 | 防火墙 | 按照产品子类确定厂商，主推产品厂商数量<=4 | 主推 | 中端 | 山石 | SG-6000系列 | E5560/E3960-AD | 全行 |  | 7
防火墙 | 防火墙 | 按照产品子类确定厂商，主推产品厂商数量<=4 | 主推 | 中端 | 天融信 | NGFW系列 | NGFW4000-UF系列 | 总行本部及其它分支机构、一级分行 |  | 7
防火墙 | 防火墙 | 按照产品子类确定厂商，主推产品厂商数量<=4 | 主推 | 中端 | 东软 | NetEye系列 | NetEye5200\NetEys5800 | 总行本部及其它分支机构、一级分行 |  | 7
防火墙 | 防火墙 | 按照产品子类确定厂商，主推产品厂商数量<=4 | 限制使用 | 中端 | Juniper | ISG系列 | SRX1500 | 总行数据中心、总行本部及其它分支机构、一级分行 | 仅限于特殊情况下的设备更新（如热备中仅更新其中一台），新购须报总行审批。 | 7 | 可用亍海外分行
防火墙 | 防火墙 | 按照产品子类确定厂商，主推产品厂商数量<=4 | 限制使用 | 中端 | Cisco | ASA系列 | ASA5585-20/10 | 总行数据中心、总行本部及其它分支机构、一级分行 | 仅限于特殊情况下的设备更新（如热备中仅更新其中一台），新购须报总行审批。 | 7 | 可用亍海外分行
防火墙 | 防火墙 | 按照产品子类确定厂商，主推产品厂商数量<=4 | 限制使用 | 中端 | Fortinet | Fortigate系列 | FortiGate-1000D | 总行数据中心、总行本部及其它分支机构、一级分行 | 仅限于特殊情况下的设备更新（如热备中仅更新其中一台），新购须报总行审批。 | 7 | 可用亍海外分行
防火墙 | 防火墙 | 按照产品子类确定厂商，主推产品厂商数量<=4 | 主推 | 低端 | 华为 | USG系列 | USG 6550/6530 | 全行 |  | 7
防火墙 | 防火墙 | 按照产品子类确定厂商，主推产品厂商数量<=4 | 主推 | 低端 | 山石 | SG-6000系列 | E3662-AD/E2300-AD | 全行 |  | 7
防火墙 | 防火墙 | 按照产品子类确定厂商，主推产品厂商数量<=4 | 主推 | 低端 | 东软 | NetEye系列 | NetEye5120及以下型号 | 总行本部及其它分支机构、一级分行、二级分行、网点 |  | 7
防火墙 | 防火墙 | 按照产品子类确定厂商，主推产品厂商数量<=4 | 主推 | 低端 | 天融信 | NGFW系列 | NGFW4000 | 总行本部及其它分支机构、一级分行、二级分行、网点 |  | 7
防火墙 | 防火墙 | 按照产品子类确定厂商，主推产品厂商数量<=4 | 限制使用 | 低端 | Fortinet | Fortigate系列 | FortiGate-600D | 总行数据中心、总行本部及其它分支机构、一级分行 | 仅限于特殊情况下的设备更新（如热备中仅更新其中一台），新购须报总行审批。 | 7 | 可用于海外分行
防火墙 | 防火墙 | 按照产品子类确定厂商，主推产品厂商数量<=4 | 限制使用 | 低端 | Juniper | SRX系列 | SRX550 | 总行本部及其它分 | 仅限于特殊情况下的设备更新（如热备中仅更新其中一台），新购须报总行审批。 | 7 | 可用于海外分行
防火墙 | 防火墙 | 按照产品子类确定厂商，主推产品厂商数量<=4 | 限制使用 | 低端 | Cisco | ASA系列 | ASA5545及以下产品 | 总行本部及其它分支机构、一级分行 | 仅限于特殊情况下的设备更新（如热备中仅更新其中一台），新购须报总行审批。 | 7 | 可用于海外分行
智能防火墙 | 智能防火墙 | 按照产品子类确定厂商，主推产品厂商数量<=4 | 试用 | —— | 网神 | NSG系列防火墙 | NSG9000-TZ10M-QJ/NSG7000-TX45M-QJ | 总行数据中心、总行本部及其它分支机构、一级分行 | 仅限于特殊情况下的设备更新 | 7
智能防火墙 | 智能防火墙 | 按照产品子类确定厂商，主推产品厂商数量<=4 | 试用 | —— | 华为 | 华为USG系列防火墙 | USG6650/USG6620，启用了特殊板卡呾license，开启应用识别，流量日志、AV、IPS等 | 总行数据中心、总行本部及其它分支机构、一级分行 | 仅限于特殊情况下的设备更新 | 7
智能防火墙 | 智能防火墙 | 按照产品子类确定厂商，主推产品厂商数量<=4 | 试用 | —— | 山石 | SG-6000系列防火墙 | SG-6000-T5860/ SG-6000-T3860 | 总行数据中心、总行本部及其它分支机构、一级分行 | 仅限于特殊情况下的设备更新 | 7
应用防火墙 | WEB应用防火墙 | 按照产品子类确定厂商，主推产品厂商数量<=4 | 试用 | —— | 启明星辰 | WAF6080-JH | WAF6080-JH | 全行 |  | 6
应用防火墙 | WEB应用防火墙 | 按照产品子类确定厂商，主推产品厂商数量<=4 | 试用 | —— | 迪普 | WAF3000-TS-A | WAF3000-TS-A | 全行 |  | 6
应用防火墙 | WEB应用防火墙 | 按照产品子类确定厂商，主推产品厂商数量<=4 | 试用 | —— | 深信服 | AF-3180-WAF | AF-3180-WAF | 全行 |  | 6
应用防火墙 | WEB应用防火墙 | 按照产品子类确定厂商，主推产品厂商数量<=4 | 试用 | —— | 绿盟 | NX5-P2020 | NX5-P2020 | 全行 |  | 6
威胁检测和态势感知 | 未知威胁检测和态势感知设备 | 按照产品子类确定厂商，主推产品厂商数量<=4 | 主推 | —— | 360 | TSS-10000系列 | 包含：沙箱、传感器、分析平台 | 全行 |  | 6
威胁检测和态势感知 | 未知威胁检测和态势感知设备 | 按照产品子类确定厂商，主推产品厂商数量<=4 | 主推 | —— | 绿盟 | TAC NX3-D2000A系列 |  | 全行 |  | 6
威胁检测和态势感知 | 未知威胁检测和态势感知设备 | 按照产品子类确定厂商，主推产品厂商数量<=4 | 主推 | —— | 华为 | Firehunter 6300系列 |  | 全行 |  | 6
威胁检测和态势感知 | 互联网威胁情报分析产品 | 按照产品子类确定厂商，主推产品厂商数量<=4 | 试用 | —— | 北京神州绿盟科技有限公司 | 绿盟威胁情报平台 | V3.0 | 全行 | 全行 | —— | 软件
威胁检测和态势感知 | 安全风险数据识别分析(云安全态势感知分析平台) | 按照产品子类确定厂商，主推产品厂商数量<=4 | 主推 | —— | 亚信科技 | 亚信安全态势感知平台 | V1.0 | 总行 | 总行 | —— | 软件
入侵检测 | 入侵检测产品 | 按照产品子类确定厂商，主推产品厂商数量<=4 | 试用 | 高端 | 神州绿盟 | 绿盟NIDS系列 | NIDS NX5 T9020A | 全行 |  | 6
入侵检测 | 入侵检测产品 | 按照产品子类确定厂商，主推产品厂商数量<=4 | 试用 | 高端 | 启明星辰 | 天阗系列 | 天阗 NT16000-LT-S | 全行 |  | 6
入侵检测 | 入侵检测产品 | 按照产品子类确定厂商，主推产品厂商数量<=4 | 试用 | 高端 | 华为 | NIP系列 | NIP6680 | 全行 |  | 6
入侵检测 | 入侵检测产品 | 按照产品子类确定厂商，主推产品厂商数量<=4 | 主推 | 中端 | 神州绿盟 | 绿盟NIDS系列 | NIDSNX3-N1000A及以上型号 | 总行、一级分行 | 总行、一级分行互联网、外联网和局域网 | 不限使用年限限
入侵检测 | 入侵检测产品 | 按照产品子类确定厂商，主推产品厂商数量<=4 | 主推 | 中端 | 东软 | NetEye IDS | NetEye IDS 2400及以上型号 | 总行、一级分行 | 总行、一级分行互联网、外联网和局域网 | 不限使用年限限
入侵检测 | 入侵检测产品 | 按照产品子类确定厂商，主推产品厂商数量<=4 |  | 中端 | 安氏 | LinkTrust NetworkDefender | LNDG系列及以上产品 | 总行、一级分行 | 总行、一级分行互联网、外联网和局域网 | 不限使用年限限
入侵检测 | 入侵检测产品 | 按照产品子类确定厂商，主推产品厂商数量<=4 | 主推 | 中端 | 启明星辰 | 天阗系列 | 天阗NT3000 | 总行、一级分行 | 总行、一级分行互联网、外联网和局域网 | 不限使用年限限
入侵检测 | 入侵检测产品 | 按照产品子类确定厂商，主推产品厂商数量<=4 | 主推 | 低端 | 神州绿盟 | 绿盟NIDS系列 | NIDS 600A及以下型号 | 总行、一级分行 | 总行、一级分行互联网、外联网和局域网 | 不限使用年限限
入侵检测 | 入侵检测产品 | 按照产品子类确定厂商，主推产品厂商数量<=4 | 主推 | 低端 | 东软 | NetEye IDS | NetEye IDS 2200及以下型号 | 总行、一级分行 | 总行、一级分行互联网、外联网和局域网 | 不限使用年限限
入侵检测 | 入侵检测产品 | 按照产品子类确定厂商，主推产品厂商数量<=4 | 主推 | 低端 | 安氏 | LinkTrust NetworkDefender | LND系列 | 总行、一级分行 | 总行、一级分行互联网、外联网和局域网 | 不限使用年限限
入侵检测 | 入侵检测产品 | 按照产品子类确定厂商，主推产品厂商数量<=4 | 主推 | 低端 | 启明星辰 | 天阗系列 | 天阗NS600 | 总行、一级分行 | 总行、一级分行互联网、外联网和局域网 | 不限使用年限限
防病毒 | 防病毒软件 | 按照产品子类确定厂商，主推产品厂商数量<=3 | 主推 | —— | McAfee | VSE | McAfee ePO 4.5、VirusScan Enterprise8.7 | 全行 | 适用于国内服务器杀毒及海外使用，不支持虚拟机防护 | —— | 软件
防病毒 | 防病毒软件 | 按照产品子类确定厂商，主推产品厂商数量<=3 | 主推 | —— | McAfee | MOVE | V2.6/V3.0(agentless) | 全行 | 用于虚拟机 | —— | 软件
防病毒 | 防病毒软件 | 按照产品子类确定厂商，主推产品厂商数量<=3 | 主推 | —— | 奇虎360 | 天擎 | v6.0及以上 | 全行 | 用于用户普通终端 | —— | 软件
防病毒 | 移动病毒 | 按照产品子类确定厂商，主推产品厂商数量<=3 | 主推 | —— | 奇安信（360） | 360天机移劢终端安全管理系统 | V2.0 | 全行 | 用于普通移劢终端 | —— | 软件
防病毒 | 防病毒网关 | 按照产品子类确定厂商，主推产品厂商数量<=3 | 试用 | 中端 | 迪普 | GA-E系列 |  | 总行、一级分行 | 总行、一级分行互联网、外联网+J151:J166 | 5
防病毒 | 防病毒网关 | 按照产品子类确定厂商，主推产品厂商数量<=3 | 试用 | 中端 | 网御星云 | A5320系列 |  | 总行、一级分行 | 总行、一级分行互联网、外联网 | 5
防病毒 | 防病毒网关 | 按照产品子类确定厂商，主推产品厂商数量<=3 | 试用 | 中端 | 山石 | E3960系列 |  | 总行、一级分行 | 总行、一级分行互联网、外联网 | 5
防病毒 | 防病毒网关 | 按照产品子类确定厂商，主推产品厂商数量<=3 | 试用 | 低端 | 迪普 | GC-E系列 |  | 总行、一级分行 | 总行、一级分行互联网、外联网 | 5
防病毒 | 防病毒网关 | 按照产品子类确定厂商，主推产品厂商数量<=3 | 试用 | 低端 | 山石 | E3662系列 |  | 总行、一级分行 | 总行、一级分行互联网、外联网 | 5
防病毒 | 防病毒网关 | 按照产品子类确定厂商，主推产品厂商数量<=3 | 试用 | 低端 | 网御星云 | A5310系列 |  | 总行、一级分行 | 总行、一级分行互联网、外联网 | 5
防病毒 | 防病毒网关 | 按照产品子类确定厂商，主推产品厂商数量<=3 | 限制使用 | 中端 | FortinetMcAfee | FortiGateWeb Gateway | FG1240BWG5500、WG5000 | 总行、一级分行总行、一级分行 | 总行、一级分行互联网、外联网总行、一级分行互联网、外联网 | 5
防病毒 | 防病毒网关 | 按照产品子类确定厂商，主推产品厂商数量<=3 | 限制使用 | 低端 | FortinetMcAfee | FortiGateWeb Gateway | FG620BWG4000、WG4500 | 总行、一级分行总行、一级分行 | 总行、一级分行互联网、外联网 | 5
防病毒 | 钓鱼鉴别产品 | 按照产品子类确定厂商，主推产品厂商数量<=3 | 主推 | —— | 趋势科技 | TMCM |  | 总行 | 总行互联网 | 不限使用年限限
加密机 | 加密机，加密卡 | 按照产品子类确定厂商，主推产品厂商数量<=3 |  | 高端 | 山东得安 | SJJ1540 | 支持国密算法；支持100/1000M自适应接口；128位AES对称算法的加密/解密速度不低于300M/秒；128位3DES对称算法的加密/解密速度不低于300M/秒；支持加密机并行处理 | 全行 | SJJ1540适用全行应用系统部署 | 6
加密机 | 加密机，加密卡 | 按照产品子类确定厂商，主推产品厂商数量<=3 | 主推 | 中端 | 山东得安 | SJJ0929 | 支持国密算法；支持100/1000M自适应接口；128位AES对称算法的加密/解密速度不低于170M/秒；128位3DES对称算法的加密/解密速度不低于140M/秒；支持加密机并行处理 | 全行 | SJJ0929、SHJ0901-C、SJJ1308适用全行应用系统部署，应用系统部署，SJJ1309、SJJ1312适用银行 | 6
加密机 | 加密机，加密卡 | 按照产品子类确定厂商，主推产品厂商数量<=3 | 主推 | 中端 | 成都卫士通 | SHJ0901-C,SJJ1312 | 支持国密算法；支持100/1000M自适应接口；128位AES对称算法的加密/解密速度不低于170M/秒；128位3DES对称算法的加密/解密速度不低于140M/秒；支持加密机并行处理 | 全行 | SJJ0929、SHJ0901-C、SJJ1308适用全行应用系统部署，应用系统部署，SJJ1309、SJJ1312适用银行 | 6
加密机 | 加密机，加密卡 | 按照产品子类确定厂商，主推产品厂商数量<=3 | 主推 | 中端 | 无锡江南计算技术研究所 | SJJ1308、SJJ1309 | 支持国密算法；支持100/1000M自适应接口；128位AES对称算法的加密/解密速度不低于170M/秒；128位3DES对称算法的加密/解密速度不低于140M/秒；支持加密机并行处理 | 全行 | SJJ0929、SHJ0901-C、SJJ1308适用全行应用系统部署，应用系统部署，SJJ1309、SJJ1312适用银行 | 6
加密机 | 加密机，加密卡 | 按照产品子类确定厂商，主推产品厂商数量<=3 | 主推 | 低端 | 山东得安 | SJJ0929 | 支持国密算法；支持10/100M自适应接口；128位AES算法的加密/解密速度不低于80M/秒；128位3DES算法的加密/解密速度不低于70M/秒；支持加密机热备 | 全行 | SJJ0929、SHJ0901-C、SJJ1308适用全行应用系统部署，应用系统部署，SJJ1309、SJJ1312适用银行 | 6 | 普密加密机于适用此产品分类目录；此产品分类目录；禁止使用国外加密机、加密卡；监管部门、人民银行要求使用加密机型号的，遵照执行监管部门、人民银行规定；外联卑位要求必须使用规定型号的，报总行批准。
加密机 | 加密机，加密卡 | 按照产品子类确定厂商，主推产品厂商数量<=3 | 主推 | 低端 | 成都卫士通 | SHJ0901-C,SJJ1312 | 支持国密算法；支持10/100M自适应接口；128位AES算法的加密/解密速度不低于80M/秒；128位3DES算法的加密/解密速度不低于70M/秒；支持加密机热备 | 全行 | SJJ0929、SHJ0901-C、SJJ1308适用全行应用系统部署，应用系统部署，SJJ1309、SJJ1312适用银行 | 6
加密机 | 加密机，加密卡 | 按照产品子类确定厂商，主推产品厂商数量<=3 | 主推 | 低端 | 无锡江南计算技术研究所 | SJJ1308、SJJ1309 | 支持国密算法；支持10/100M自适应接口；128位AES算法的加密/解密速度不低于80M/秒；128位3DES算法的加密/解密速度不低于70M/秒；支持加密机热备 | 全行 | SJJ0929、SHJ0901-C、SJJ1308适用全行应用系统部署，应用系统部署，SJJ1309、SJJ1312适用银行
加密机 | 加密机，加密卡 | 按照产品子类确定厂商，主推产品厂商数量<=3 | 限制使用 | 中端 | 济南得安 | SJY05-B | 支持国密算法；支持100/1000M自适应接口；128位AES对称算法的加密/解密速度不低于170M/秒；128位3DES对称算法的加密/解密速度不低于140M/秒；支持加密机并行处理 | 全行 | SJY适用全行应用系统部署，SJL适用银行卡业务相关系统。仅限于特殊情况下的设备更新（如热备中仅更新其中一台），新购须报总行审批。 | 6
加密机 | 加密机，加密卡 | 按照产品子类确定厂商，主推产品厂商数量<=3 | 限制使用 | 中端 | 成都卫士通 | SJY15-C、SJL05 | 支持国密算法；支持100/1000M自适应接口；128位AES对称算法的加密/解密速度不低于170M/秒；128位3DES对称算法的加密/解密速度不低于140M/秒；支持加密机并行处理 | 全行 | SJY适用全行应用系统部署，SJL适用银行卡业务相关系统。仅限于特殊情况下的设备更新（如热备中仅更新其中一台），新购须报总行审批。 | 6
加密机 | 加密机，加密卡 | 按照产品子类确定厂商，主推产品厂商数量<=3 | 限制使用 | 中端 | 无锡江南计算技术研究所 | SJY42、SJL06 | 支持国密算法；支持100/1000M自适应接口；128位AES对称算法的加密/解密速度不低于170M/秒；128位3DES对称算法的加密/解密速度不低于140M/秒；支持加密机并行处理 | 全行 | SJY适用全行应用系统部署，SJL适用银行卡业务相关系统。仅限于特殊情况下的设备更新（如热备中仅更新其中一台），新购须报总行审批。 | 6
加密机 | 加密机，加密卡 | 按照产品子类确定厂商，主推产品厂商数量<=3 | 限制使用 | 低端 | 济南得安 | SJY05-B | 支持国密算法；支持10/100M自适应接口；128位AES算法的加密/解密速度不低于80M/秒；128位3DES算法的加密/解密速度不低于70M/秒；支持加密机热备 |  | SJY适用全行应用系统部署，SJL适用银行卡业务相关系统。仅限于特殊情况下的设备更新（如热备中仅更新其中一台），新购须报总行审批。 | 6
加密机 | 加密机，加密卡 | 按照产品子类确定厂商，主推产品厂商数量<=3 | 限制使用 | 低端 | 成都卫士通 | SJY15-C、SJL05 |  | 全行 | SJY适用全行应用系统部署，SJL适用银行卡业务相关系统。仅限于特殊情况下的设备更新（如热备中仅更新其中一台），新购须报总行审批。 | 6
加密机 | 加密机，加密卡 | 按照产品子类确定厂商，主推产品厂商数量<=3 | 限制使用 | 低端 | 无锡江南计算技术研究所 | SJY42、SJL06 |  |  | SJY适用全行应用系统部署，SJL适用银行卡业务相关系统。仅限于特殊情况下的设备更新（如热备中仅更新其中一台），新购须报总行审批。 | 6
加密机 | 加密机池密钥统一管理软件 | 按照产品子类确定厂商，主推产品厂商数量<=3 | 主推 | —— | 得安 | SYT1109密钥管理系统 | V1.0 | 总行 | 总行 | —— | 软件
VPN | VPN网关 | 按照产品子类确定厂商，主推产品厂商数量<=3 | 试用 | 中端 | 深信服 | SJJ1517-A60、SJJ1517-A120 | 支持SSL VPN和IPSEC VPN；支持的用户数量5000 | 全行 | 总行、一级分行 | 5 | Site to SiteIpsecVPN 可使用防火墙实现，Client to Site的VPN必须使用专门癿VPN网关
VPN | VPN网关 | 按照产品子类确定厂商，主推产品厂商数量<=3 | 试用 | 中端 | 锐捷 | RG-WALL 1600-VPN3000E | 支持SSL VPN和IPSEC VPN；支持的用户数量5000 | 全行 | 总行、一级分行 | 5
VPN | VPN网关 | 按照产品子类确定厂商，主推产品厂商数量<=3 | 试用 | 低端 | 深信服 | SJJ1517-A40 | 支持SSL VPN和IPSEC VPN；支持癿用户数量2000 | 全行 | 总行、一级分行 | 5
VPN | VPN网关 | 按照产品子类确定厂商，主推产品厂商数量<=4 | 试用 | 低端 | 锐捷 | RG-WALL 1600-VPN2000E | 支持SSL VPN和IPSEC VPN；支持癿用户数量2000 | 全行 | 总行、一级分行 | 5
VPN | IPSEC VPN网关 | 按照产品子类确定厂商，主推产品厂商数量<=3 | 试用 | 中端 | 东软 | VPN5200系列 | VPN5200及以上型号 | 总行、一级分行 | 总行、一级分行 | 5
VPN | IPSEC VPN网关 | 按照产品子类确定厂商，主推产品厂商数量<=5 | 试用 |  | 天融信 | TV-62482-VONE | TV-62482-VONE及以上型号 | 总行、一级分行 | 总行、一级分行 | 5
VPN | IPSEC VPN网关 | 按照产品子类确定厂商，主推产品厂商数量<=7 | 试用 | 低端 | 东软 | VPN5120 | VPN 5120及以下型号 | 总行、一级分行 | 总行、一级分行 | 5
VPN | IPSEC VPN网关 | 按照产品子类确定厂商，主推产品厂商数量<=9 | 试用 | 低端 | 天融信 | TV-62364-VONE | TV-62364-VONE及以下型号 | 总行、一级分行 | 总行、一级分行 | 5
VPN | 应用安全网关 | 按照产品子类确定厂商，主推产品厂商数量<=3 | 试用 | 中端 | 信安世纪 | SJJ1323 | SJJ1323(NSAE25000) | 总行、一级分行 | 使用国产密码算法建立SSL加密通道 | 5
VPN | 应用安全网关 | 按照产品子类确定厂商，主推产品厂商数量<=3 | 试用 | 低端 | 深信服 | SJJ1823 | SJJ1823 | 总行、一级分行 |  | 5
漏洞扫描 | 基础设施漏洞扫描产品 | 按照产品子类确定厂商，主推产品厂商数量<=6 | 主推 | —— | 神州绿盟 | 绿盟远程安全评估系统 |  | 总行、一级分行 | 总行、一级分行互联网、外联网 | 6
漏洞扫描 | 基础设施漏洞扫描产品 | 按照产品子类确定厂商，主推产品厂商数量<=6 | 主推 | —— | 启明星辰 | 天镜漏洞扫描系统 |  | 总行、一级分行 | 总行、一级分行互联网、外联网 | 6
漏洞扫描 | 基础设施漏洞扫描产品 | 按照产品子类确定厂商，主推产品厂商数量<=6 | 限制使用 | —— | 安氏 | iPowerScanner网络扫描产品、主机漏洞扫描产品、主机漏洞扫描产品 |  | 总行、一级分行 | 总行、一级分行互联网、外联网联网、外联网。仅限于特殊情况下的设备更新，新版须报总行审批。 | 6
漏洞扫描 | 应用漏洞扫描产品 | 按照产品子类确定厂商，主推产品厂商数量<=6 | 试用 | —— | 安恒 | 明鉴应用弱点扫描器 | DAS-WS00-016型号无限IP地址扫描 | 总行、一级分行 | 总行、一级分行互联网、外联网 | 6
漏洞扫描 | 应用漏洞扫描产品 | 按照产品子类确定厂商，主推产品厂商数量<=6 | 试用 | —— | 神州绿盟 | WVSSNX3-VM | V6版本 | 总行、一级分行 | 总行、一级分行互联网、外联网 | 6
漏洞扫描 | 应用漏洞扫描产品 | 按照产品子类确定厂商，主推产品厂商数量<=6 | 试用 | —— | 安域领创 | WEBRAVOR | V3版本 | 总行、一级分行 | 总行、一级分行互联网、外联网 | 6
认证授权 | 动态口令令牌 | 按照产品子类确定厂商，主推产品厂商数量<=3 | 主推 | —— | 动联 | 动态令牉 | DC-K8 | 全行 | 内部员工、客户 | 不限使用年限
认证授权 | 动态口令令牌 | 按照产品子类确定厂商，主推产品厂商数量<=3 | 主推 | —— | 飞天诚信 | 动态令牉 | OTP c300 | 全行 | 内部员工、客户 | 不限使用年限
认证授权 | 动态口令令牌 | 按照产品子类确定厂商，主推产品厂商数量<=3 | 主推 | —— | 东方拓讯 | eCode |  | 全行 | 内部员工、客户 | 不限使用年限
认证授权 | 动态口令令牌 | 按照产品子类确定厂商，主推产品厂商数量<=3 | 限制使用 | —— | RSA | RSA | 700型 | 全行 | 内部员工、客户仅限于特殊情况下的设备更新，新购须报总行审批。 | 不限使用年限
认证授权 | 动态口令系统 | 按照产品子类确定厂商，主推产品厂商数量<=3 | 主推 | —— | Todos | eCode | 3.8 | 总行、一级分行 | 总行、一级分行 | ——
认证授权 | 动态口令系统 | 按照产品子类确定厂商，主推产品厂商数量<=3 | 限制使用 | —— | RSA | ACE Server | 6.1 | 总行、一级分行 | 总行、一级分行。仅限于特殊情况下的更新，新购须报总行审批。 | ——
认证授权 | CA认证中心 | 按照产品子类确定厂商，主推产品厂商数量<=3 | 主推 | —— | Koal | Koal CA | 6.3 | 总行 | 内部用户认证使用 | ——
认证授权 | CA认证中心 | 按照产品子类确定厂商，主推产品厂商数量<=3 | 主推 | —— | 长春吉大正元 | 密钥管理中心软件/CA工作中心软件 | V2.0 | 总行 | 用于CAMS金融IC卡密钥管理、系统证书管理的签收等服务 | ——
认证授权 | 签名验签服务器 | 按照产品子类确定厂商，主推产品厂商数量<=3 | 主推 | —— | 信安世纪 | NETCERT软件 | V6.0 | 总行 | 总行用于向网银客户UKEY颁发、更新证书等服务 | ——
认证授权 | 签名验签服务器 | 按照产品子类确定厂商，主推产品厂商数量<=3 | 试用 | 高端 | 信安世纪 | SRJ1306 | SRJ1306（NetSign23000） | 总行、一级分行 | 主要适用于国产密码算法的数字签名验证 | 5年
认证授权 | 签名验签服务器 | 按照产品子类确定厂商，主推产品厂商数量<=3 | 试用 | 高端 | 山东得安 | SRJ1310 | SRJ1310（V3000） | 总行、一级分行 | 主要适用于国产密码算法的数字签名验证 | 5年
认证授权 | 目录服务 | 按照产品子类确定厂商，主推产品厂商数量<=3 | 主推 | —— | Novell | eDirectory | eDirectory 8.8 | 总行、一级分行 | 总行、一级分行 | ——
认证授权 | 目录服务 | 按照产品子类确定厂商，主推产品厂商数量<=3 | 试用 | —— | SUN | iPlanet | 5.2、5.1 | 总行、一级分行 | 总行、一级分行 | ——
认证授权 | 身份管理 | 照产品子类确定厂商，主推产品厂商数量<=3 | 主推 | —— | HP | Select Identity | HP SI 3.3 | 总行 | 总行 | ——
认证授权 | 访问管理 | 按照产品子类确定厂商，主推产品厂商数量<=3 | 主推 | —— | CA | eTrust Siteminder | r12 sp3 | 总行、一级分行 | 总行、一级分行 | ——
认证授权 | 基础设施安全代理 | 按照产品子类确定厂商，主推产品厂商数量<=3 | 主推 | —— | ACK | 实名制ID网络管理系统软件，基于radius协议 | V2.0 | 总行、一级分行 | 总行、一级分行 | ——
认证授权 | 安全运维管理 | 按照产品子类确定厂商，主推产品厂商数量<=3 | 主推 | —— | 中信网络 | 安全交易平台（ET-SPLAT） | V3.0 | 全行 | 全行 | ——
身份识别 | 声纹识别服务 | 按照产品子类确定厂商，主推产品厂商数量<=3 |  |  | 北京得意音通 | 得意声密保软件 | V2.0 | 全行 | 全行 | 不限使用年限 | 软件
身份识别 | 声纹识别服务 | 按照产品子类确定厂商，主推产品厂商数量<=3 | 主推 | —— | 北京安御道合 | secVoice声纹身份认证系统 | V2.0 | 全行 | 全行 | 不限使用年限 | 软件
身份识别 | 声纹识别服务 | 按照产品子类确定厂商，主推产品厂商数量<=3 | 主推 | —— | 博宏 | BoHongVoiceprint博宏声纹识别与认证平台 | V4.0 | 全行 | 全行 | 不限使用年限 | 软件
身份识别 | 声纹识别服务 | 按照产品子类确定厂商，主推产品厂商数量<=3 |  |  | 科大讯飞 | ISV讯飞声纹识别系统 | V3.0 | 全行 | 全行 | 不限使用年限 | 软件
身份识别 | 人脸识别 | 按照产品子类确定厂商，主推产品厂商数量<=3 | 主推 | —— | 天地融 | 人脸识别系统 | V1.0 | 全行 | 全行 | 不限使用年限
身份识别 | 人脸识别 | 按照产品子类确定厂商，主推产品厂商数量<=3 | 主推 | —— | 博宏 | BoHongFace人脸识别不认证平台 | V1.0 | 全行 | 全行 | 不限使用年限
身份识别 | 人脸识别 | 按照产品子类确定厂商，主推产品厂商数量<=3 | 主推 | —— | 智慧眼 | 人脸识别认证系统 | V2.0 | 全行 | 全行 | 不限使用年限
身份识别 | 流媒体处理 | 按照产品子类确定厂商，主推产品厂商数量<=3 | 主推 | —— | 衡道智融 | 基于视频流文件的音视频分析不处理系统 | V1.0 | 全行 | 全行 | 不限使用年 | 软件
身份识别 | 生物特征数据压缩平台 | 按照产品子类确定厂商，主推产品厂商数量<=3 | 主推 | —— | 捷成世纪 | 数据压缩系统 | V2.0 | 总行 | 总行 | —— | 软件
身份识别 | 生物特征数据保护平台 | 按照产品子类确定厂商，主推产品厂商数量<=3 | 主推 | —— | 安御道合 | 生物特征数据保护平台 | V1.0 | 总行 | 总行 | —— | 软件
身份识别 | 基于IFAA标准的指纹识别平台 | 按照产品子类确定厂商，主推产品厂商数量<=3 | 主推 | —— | 北京一砂 | 一砂IFAA可信身份认证平台 | V1.0 | 总行 | 总行 | —— | 软件
身份识别 | 蓝牙盾数字证书加固设备绑定 | 按照产品子类确定厂商，主推产品厂商数量<=3 | 主推 | —— | 天地融 | 身份认证服务系统软件 | V1.0 | 总行 | 总行 | —— | 软件
身份识别 | 手机盾认证平台 | 按照产品子类确定厂商，主推产品厂商数量<=3 | 主推 | —— | 得安 | 面向智能终端及应用系统的密码管理服务平台 | V1.0 | 总行 | 总行 | —— | 软件
身份识别 | 生物特征探针和宠户行为模型智能分析 | 按照产品子类确定厂商，主推产品厂商数量<=3 | 主推 | —— | 握奇 | 生物探针和客户行为智能分析平台 | V1.0 | 总行 | 总行 | —— | 软件
桌面安全管理 | 桌面安全管理套件 | 按照产品子类确定厂商，主推产品厂商数量<=3 | 主推 | —— | LANDesk | Management Suite9.0 Security Suite9.0PatchManager 9.0 | Management Suite 9.0 Security Suite9.0Patch Manager 9.0 | 海外分行 | 海外分行 | ——
桌面安全管理 | 移动安全平台 | 按照产品子类确定厂商，主推产品厂商数量<=3 | 试用 | —— | 华为 | AnyOffice | V200R002 | 全行 | 全行 | —— | 软件
桌面安全管理 | 终端安全管理 | 按照产品子类确定厂商，主推产品厂商数量<=3 | 主推 | —— | 华为 | TSM | V100R003 | 全行 | 全行 | —— | 软件
USBKEY | USBKEY | 按照产品子类确定厂商，主推产品厂商数量<=3 |  | —— | 华大智宝 | uKeyCI800-K05、uKeyCI800-K26 |  | 全行 | 全行 | 不限使用年限
USBKEY | USBKEY | 按照产品子类确定厂商，主推产品厂商数量<=3 | 主推 | —— | 握奇 | 无驱KEY、WatchKeyOCL® A3 |  | 全行 | 全行 | 不限使用年限
USBKEY | USBKEY | 按照产品子类确定厂商，主推产品厂商数量<=3 |  | —— | 大明五州 | eSafeE-H、eSafeLD(SJK1103) |  | 全行 | 全行 | 不限使用年限
软件安全检查 | 软件源代码安全检查 | 按照产品子类确定厂商，主推产品厂商数量<=3 | 主推 | —— | Fortify software | fortify sca | Fortify Software SCA Premium Edition 1sever | 全行 | 全行 | ——
软件安全检查 | web软件安全检查 | 按照产品子类确定厂商，主推产品厂商数量<=3 | 主推 | —— | IBM | IBM Appscan | IBM RATIONAL APPSCAN ENTERPRISEEDITION 1 SERVER+10USERS | 全行 | 全行 | ——
web软件安全检查 | web软件安全检查 | 按照产品子类确定厂商，主推产品厂商数量<=3 | 主推 | —— | HP | HP WebInspect | HP WebInspect 1 CC User | 全行 | 全行 | ——
防泄漏 | 防泄漏 | 按照产品子类确定厂商，主推产品厂商数量<=3 | 主推 | —— | Websense | RiskFilter | RiskFilter X800 | 总行 | 总行 | ——
防泄漏 | 防泄漏 | 按照产品子类确定厂商，主推产品厂商数量<=3 | 主推 | —— | Websense | websense | websense6.3 | 全行 | 全行 | ——
防拒绝服务系统（ddos） | 防拒绝服务系统（ddos） | 按照产品子类确定厂商，主推产品厂商数量<=3 | 试用 | —— | 北京神州绿盟科技有限公司 | 抗拒绝服务系统 | ADS NX5-8000（清洗）NTA NX3-2000E（检测）NTA NX3-C1000A（检测辅劣）ADS NX3-M1600A(管理)理) | 全行 | 全行 | 6
防拒绝服务系统（ddos） | 防拒绝服务系统（ddos） | 按照产品子类确定厂商，主推产品厂商数量<=3 | 试用 | —— | 华为技术有限公司 | 抗拒绝服务系统 | AntiDDOS8030 | 全行 | 全行 | 6
防拒绝服务系统（ddos） | 防拒绝服务系统（ddos） | 按照产品子类确定厂商，主推产品厂商数量<=3 | 试用 | —— | 杭州迪普科技有限公司 | 抗拒绝服务系统 | DPX8000-A12(机框)两快Guard3000-blade-a两快Probe3000-blade-aEtsmash v2.0 | 全行 | 全行 | 6
数据安全 | 数据销毁与检查 | 按照产品子类确定厂商，主推产品厂商数量<=3 | 主推 | —— | 中信网络 | 数据安全销毁工具软件 |  | 全行 | 全行 | —— | 分为单机版和光盘版单机版。 适用于windows xp，2000，2003系统，光盘版：自含启动系统；适用介质：SCSI硬盘、SATA硬盘、IDE硬盘、USB硬盘、U盘
数据安全 | 数据销毁与检查 | 按照产品子类确定厂商，主推产品厂商数量<=3 | 主推 | —— | 和升达 | 和升达磁性存储介质消磁机 | XBC-Super/Ex | 全行 | 全行 | 不限使用年限
数据安全 | 数据销毁与检查 | 按照产品子类确定厂商，主推产品厂商数量<=3 | 主推 | —— | 方德信安 | 硬盘消磁机 | FD-20X | 全行 | 全行 | 不限使用年限
数据安全 | 数据销毁与检查 | 按照产品子类确定厂商，主推产品厂商数量<=3 | 主推 | —— | 上海德佩 | 消磁机 | SDP-01 | 全行 | 全行 | 不限使用年限
数据安全 | 加密U盘 | 按照产品子类确定厂商，主推产品厂商数量<=3 | 主推 | —— | 国迈科技 | 加密U盘管理系统 | V1.0 | 全行 | 全行 | ——
数据安全 | 加密U盘 | 按照产品子类确定厂商，主推产品厂商数量<=3 | 主推 | —— | 国迈科技 | 加密U盘介质 | 加密U盘硬件（内部交换U盘、双向交换U盘、单向导入U盘、单向导出U盘） | 全行 | 全行 | 不限使用年限
数据安全 | 加密U盘 | 按照产品子类确定厂商，主推产品厂商数量<=3 | 主推 | —— | 奇安信 | 按键式硬件加密U盘 | AKUDISK-8000X | 全行 | 全行 | 不限使用年限
数据安全 | 加密U盘 | 按照产品子类确定厂商，主推产品厂商数量<=3 | 主推 | —— | 爱国者 | 按键式硬件加密U盘 | M01 | 全行 | 全行 | 不限使用年限
数据安全 | 加密硬盘 | 按照产品子类确定厂商，主推产品厂商数量<=3 | 主推 | —— | 国脉科技 | 加密硬盘介质 | GM-MHD 2T | 全行 | 全行 | 不限使用年限
数据安全 | 加密硬盘 | 按照产品子类确定厂商，主推产品厂商数量<=3 | 主推 | —— | 朌科科技 | 加密硬盘介质 | K588 | 全行 | 全行
数据安全 | 加密硬盘 | 按照产品子类确定厂商，主推产品厂商数量<=3 | 主推 | —— | 纽曼数码科技 | 加密硬盘介质 | 睿智-2T | 全行 | 全行 | 不限使用年限
数据安全 | 文档安全管理 | 按照产品子类确定厂商，主推产品厂商数量<=3 | 试用 | —— | 华为 | DSM | V100R002 | 全行 | 全行 | —— | 软件
数据安全 | 数据传输安全 | 按照产品子类确定厂商，主推产品厂商数量<=3 | 主推 | —— | 威络先导 | Synchrony | Synchrony Gateway(6.12.2)软件模块、Synchrony Sentinel(3.2.1)软件模块、Synchrony SecureClient(FTPCS,5.4)软件模块 | 全行 | 全行 | ——
数据安全 | 沙盒 | 按照产品子类确定厂商，主推产品厂商数量<=3 | 主推 | —— | 华为 | SVN5500系列 | SVN5560/SVN5530，硬件 | 全行 | 全行 | 5
数据安全 | 沙盒 |  | 主推 | —— | 深信朋 | VSP | V2.0 | 全行 | 全行 | —— | 软件
数据安全 | 数据泄漏防护 | 按照产品子类确定厂商，主推产品厂商数量<=3 | 限制使用 | —— | 塞门铁克 | SYMC DLP | SYMC DLP(10.0)端点发现软件模块、SYMC DLP端点阻断软件模块、SYMC DLP网络软件模块（监控模块、邮件阻断模块、WEB阻断模块） | 全行 | 全行 | —— | 仅限海外机构
数据安全 | 数据泄漏防护 | 按照产品子类确定厂商，主推产品厂商数量<=3 | 主推 | —— | 天空卫士 | SecGator安全鳄数据防泄露系统 | SecGator安全鳄数据防泄露系统端点、邮件和网络模块，软件 | 全行 | 全行 | —— | 软件
数据安全 | 邮件沙箱 | 按照产品子类确定厂商，主推产品厂商数量<=3 | 试用 | —— | 亚信科技 | DDEI 7100 | 具备处理每天40万封邮件的处理能力；可快速识别包含已知威胁和未知威胁的邮件；可以检测到的·攻击事件包含：1）不同类型的邮件附件分析，2）文件漏洞检测，3）多级嵌入式 URL 分析，4）加密邮件附件分析 | 全行 | 全行 | —— | 软件
数据安全 | 数字水印 | 按照产品子类确定厂商，主推产品厂商数量<=3 | 主推 | —— | 联软科技 | LeagView | 终端和打印水印 | 总行 | 总行 | —— | 软件
移动应用安全 | 移动应用安全加固软件 | 按照产品子类确定厂商，主推产品厂商数量<=3 | 试用 | —— | 北京梆梆安全 | 移动应用安全加固软件 | 支持java层不so层逻辑保护；支持反调试不反注入保护；防脱壳；兼容性强；VMI | 全行 | 全行 | 不限使用年限 | 软件
移动应用安全 | 移动终端APP和数据防护 | 按照产品子类确定厂商，主推产品厂商数量<=3 | 主推 | —— | 亚信科技 | 移动终端APP和数据安全保护 |  | 总行 | 总行 | —— | 软件
日志管理与安全监控 | 日志管理与安全监控 | 按照产品子类确定厂商，主推产品厂商数量<=3 | 限制使用 | —— | 赛门铁光 | SSIM（SYMCSECURITYINFORMATIONMANAGER） | SSIM（SYMC SECURITY INFORMATIONMANAGER） | 总行 | 总行 | ——
日志管理与安全监控 | 安全风险日志采集 | 按照产品子类确定厂商，主推产品厂商数量<=3 | 主推 | —— | 亚信科技 | 亚信统一搜索（AUS） Spiderflow | V3.08/V4.1.1 | 总行 | 总行 | —— | 软件
电子密码锁 | 密码服务器 | 按照产品子类确定厂商，主推产品厂商数量<=3 | 主推 | —— | 珠海汇金科技股份有限公司 | HJ-C1200P | HJ-C1200P | 总行、一级分行 | 全行 | 5
电子密码锁 | 密码服务器 | 按照产品子类确定厂商，主推产品厂商数量<=3 | 主推 | —— | 南京东屋电气有限公司 | EHES-1 | EHES-1 | 总行、一级分行 | 全行 | 5
电子密码锁 | 密码服务器 | 按照产品子类确定厂商，主推产品厂商数量<=3 | 主推 | —— | 北京金储自动化技术有限公司 | JCCN15M3M01 | JCCN15M3M01 | 总行、一级分行 | 全行 | 5
网络安全攻防平台 | 网络安全攻防实战演练平台 | 按照产品子类确定厂商，主推产品厂商数量<=8 | 主推 | —— | 奇虎科技 | 360攻防竞演平台V2.0 | 流量分析系统:40核 128G内存，SAS1T+SATA 10T硬盘，双路电源模块；防守资产收集器：24核 32G内存，200G硬盘，双路电源模块；防守资产收集管理平台：4核 8G内存，200G硬盘，双路电源模块；攻击行为收集server24核 64G内存 SAS600G*5硬盘，双路电源模块；攻击行为收集agent 4核 8G内存 200G硬盘，双路电源模块；演练平台24核 128G内存 2T硬盘，双路电源模块；演练平台分析计算 24 | 全行 | 全行 | ——
网络安全攻防平台 | 网络安全攻防实战演练平台 | 按照产品子类确定厂商，主推产品厂商数量<=8 |  |  | 启明星辰 | 网络攻防对抗演练平台 | v1.0 |  |  | ——
网络安全攻防平台 | 网络安全攻防实战演练平台 | 按照产品子类确定厂商，主推产品厂商数量<=8 |  |  | 杭州安恒 | 明鉴攻防演练平台 | v1.0 |  |  | ——
网络安全攻防平台 | 网络安全攻防模拟平台 | 按照产品子类确定厂商，主推产品厂商数量<=3 | 主推 | —— | 永信至诚 | 网络安全对抗实训及操作仿真平台系统、网络信息安全竞赛及展示系统 | V2.0 | 总行、一级分行 | 全行 | 5
网络安全攻防平台 | 网络安全攻防模拟平台 | 按照产品子类确定厂商，主推产品厂商数量<=3 | 主推 | —— | 君立华域 | “九道关”信息安全攻防对抗平台标准版 | “九道关” | 总行、一级分行 | 全行 | 5
网络安全攻防平台 | 网络安全攻防模拟平台 | 按照产品子类确定厂商，主推产品厂商数量<=3 | 主推 | —— | 绿盟 | 绿盟信息安全攻防竞技平台 | 配套绿盟信息安全实例平台 | 总行、一级分行 | 全行 | 5
云安全 | 云安全管理平台 | 按照产品子类确定厂商，主推产品厂商数量<=3 | 试用 | —— | 网神信息技术（北京）股份有限公司 | 云安全管理平台 |  | 全行 | 全行 | —— | 软件
云安全 | 虚拟化防病毒 | 按照产品子类确定厂商，主推产品厂商数量<=3 | 试用 | —— | 网神信息技术（北京）股份有限公司 | 360网神虚拟化安全管理系统 | V7.0 | 全行 | 全行 | —— | 软件
云安全 | 虚拟化WAF | 按照产品子类确定厂商，主推产品厂商数量<=3 | 试用 | —— | 网神信息技术（北京）股份有限公司 | 虚拟化WAF |  | 全行 | 全行 | —— | 软件
云安全 | 虚拟化入侵检测IDS | 按照产品子类确定厂商，主推产品厂商数量<=3 | 试用 | —— | 网神信息技术（北京）股份有限公司 | 虚拟化入侵检测IDS |  | 全行 | 全行 | —— | 软件
云安全 | 云堡垒机 | 按照产品子类确定厂商，主推产品厂商数量<=3 | 试用 | —— | 中信网络科技股份有限公司 | 中信网络安全交易平台软件 | V4.0 | 全行 | 全行 | —— | 软件
云安全 | 云数据库加密 | 按照产品子类确定厂商，主推产品厂商数量<=3 | 试用 | —— | 山东得安有限公司 | 秦盾数据库加密系统 |  | 全行 | 全行 | —— | 软件
云安全 | 云数据库実计 | 按照产品子类确定厂商，主推产品厂商数量<=3 | 试用 | —— | 中安威士（北京）科技有限公司 | 威士数据库综合审计系统（企业版） | V3.0 | 全行 | 全行 | —— | 软件
云安全 | 公有云移动监测平台 | 按照产品子类确定厂商，主推产品厂商数量<=3 | 试用 | —— | 北京梆梆安全科技有限公司 | 移动监测平台软件 | V1.0 | 全行 | 全行 | —— | 软件
云安全 | 云平台应用安全网关 | 按照产品子类确定厂商，主推产品厂商数量<=3 | 试用 | —— | 天地融科技股份有限公司 | 天地融应用安全管理平台 | V1.0 | 全行 | 全行 | —— | 软件
云安全 | 云平台生物特征数据保护平台 | 按照产品子类确定厂商，主推产品厂商数量<=3 | 试用 | —— | 天地融科技股份有限公司 | 云平台生物特征数据保护平台软件 |  | 全行 | 全行 | —— | 软件
云安全 | 电子合同安全服务平台 | 按照产品子类确定厂商，主推产品厂商数量<=3 | 试用 | —— | 北京创原天地科技有限公司 | 电子合同系统 | V2.0 | 全行 | 全行 | —— | 软件
云安全 | 虚拟化内容风险识别 | 按照产品子类确定厂商，主推产品厂商数量<=3 | 试用 | —— | 腾讯云计算（北京）有限责任公司 | 腾讯云天御大数据风控软件 | V1.01 | 全行 | 全行 | —— | 软件
安全资产管理 | 网络空间资产发现 | 按照产品子类确定厂商，主推产品厂商数量<=3 | 试用 | —— | 公安部第一研究所 | 网探D01 | 未知资产探测 | 全行 | 全行 | 6 | 硬件
网站综合防护系统 | 网站综合防护系统 | 按照产品子类确定厂商，主推产品厂商数量<=3 | 试用 | —— | 公安部第一研究所 | 网防G01 | 部署在AP/WEB/DB上进行加固和监控，可以阻断攻击行为，防止被种植木马 | 全行 | 全行 | —— | 软件
物联网安全 | 物联网设备安全管理 | 按照产品子类确定厂商，主推产品厂商数量<=3 | 试用 | —— | 天地融 | 天地融物联网设备管理系统 | V1.0 | 全行 | 全行 | —— | 软件
服务器取证工具 | 朋务器取证工具 | 按照产品子类确定厂商，主推产品厂商数量<=4 | 试用 | —— | 杭州安恒 | EHT-5000 | 可提供与业化、自动化的检查、取证工具，对目标服务器进行取证分析，清除目标服务器中的恶意文件、后门 | 全行 | 全行 | —— | 软件
蜜罐 | 蜜罐 | 按照产品子类确定厂商，主推产品厂商数量<=5 | 试用 | —— | 长亭科技 | 探针：DS-C40A-AG01，管理平台：DS-C40A-SP01 | 可模拟正常业务，刻意生成薄弱点，诱导攻击者访问，掌握攻击者行为痕迹 | 全行 | 全行 | —— | 软件
网站管家 | 网站管家软件 | 按照产品子类确定厂商，主推产品厂商数量<=7 | 试用 | —— | 腾讯云计算（北京） | 网站管家V2.0 | 流量清洗转发引擎、租户控制台、运营控制台 | 全行 | 全行 | —— | 软件

## 6应用支持
产品类型 | 子类 | 厂商策略 | 生命周期状态 | 性能分类 | 厂商 | 产品 | 主要技术指标 | 部署范围 | 应用场景 | 建议生产环境使用年限 | 备注
建模工具 | 建模工具 |  | 主推 |  | IBM | System Architect | 11.4 | 全行
需求管理工具 | 需求管理工具 |  | 主推 |  | Borland | CaliberRM | 10.1 | 全行
架构设计 | 架构设计 |  | 主推 |  | IBM | RSA | 8.0.3 | 全行
数据模型设计 | 数据模型设计 |  | 主推 |  | CA | Erwin | 8.2 | 全行
主机编码 | 主机编码 |  | 主推 |  | IBM | RDz | 8.0.3 | 全行
版本管理工具 | 版本管理工具 |  | 主推 |  | IBM | ClearCase | 7.1.2 | 全行
版本管理工具 | 版本管理工具 |  | 主推 |  | CA | CA ENDEVOR | V16.7 | 总行 | 主要用于CCBS系统开发版本管理
数据库调优工具 | 数据库调优工具 |  | 主推 |  | Dell（Quest） | Toad | 10.x+ | 全行
IDE开发工具 | IDE开发工具 |  | 主推 |  | 开源软件 | eclpise | 3.x+ | 全行 |  |  | 开源软件
软件配置管理自动化工具 | 软件配置管理自动化工具 |  | 主推 |  | IBM | Build Forge |  | 全行 | 企业级软件配置及构建管理平台
开发调试工具 | 开发调试工具 |  | 主推 |  | CW | Compuware | V17.2 | 全行 | 主要用于CCBS系统主机软件开发调试
压力测试工具 | 压力测试工具 | 按照产品子类确定厂商，产品厂商数量=1 | 主推 |  | HP | LoadRunner | 9.5 | 全行
终端和网络仿真工具 | 终端和网络仿真工具 | 按照产品子类确定厂商，产品厂商数量=1 | 主推 |  | 泽众 | TAR终端测试 | 2.1 | 全行
测试管理工具 | 测试管理工具 | 按照产品子类确定厂商，产品厂商数量=1 | 主推 |  | HP | Quality Center | 11 | 全行
自动化测试工具 | 自动化测试工具 | 按照产品子类确定厂商，产品厂商数量=1 | 主推 |  | HP | QuickTest | 11 | 全行
性能测试工具 | 性能测试工具 | 按照产品子类确定厂商，产品厂商数量=1 | 主推 |  | Dell（Quest） | Performance Analysis | 6.5 | 全行
性能测试工具 | 性能测试工具 | 按照产品子类确定厂商，产品厂商数量=1 | 主推 |  | Dell（Quest） | Spotlight | 2.0+ | 全行
主机压力测试工具 | 主机压力测试工具 |  | 主推 |  | IBM | TPNS （TeleProcessingNetworkSimulator） | 3.5 | 总行 | 用于主机
移动终端自动化测试工具 | 移动终端自动化测试工具 |  | 主推 |  | 东软 | UniEAP UTF移动自动化测试平台软件 | V5.0 | 总行 | 用于手机、平板等智能终端
测试过程监测分析工具 | 测试过程监测分析工具 |  | 主推 |  | 融信易安 | 面向银行业的IT应用系统运行监测分析工具 | V1.0 | 总行
主机测试执行分析工具 | 主机测试执行分析工具 |  | 主推 |  | IBM | Debug Tool | 12.1 | 总行 | 用于主机
流量发生器 | 流量发生器 |  | 主推 |  | Sprient | SprientTestCenter |  | 总行 | 网络2-7层流量仿真工具，用于测试环境
网络损伤仪 | 网络损伤仪 |  | 主推 |  | IXIA | IXIA ANUE | 支持FC、SONET/SDH 、千兆/万兆以太接口，模拟丢包、时延、乱序等流量损伤 | 总行 | 用于测试环境
CIPS仿真软件 | CIPS仿真软件 |  | 主推 |  | 深圳市雁联计算系统有限公司 | CIPS仿真软件 |  | 总行 | 用于测试环境
超网仿真软件 | 超网仿真软件 |  | 主推 |  | 中国金融电子化公司 | 超网仿真软件 |  | 总行 | 用于测试环境
ACS仿真软件 | ACS仿真软件 |  | 主推 |  | 中国金融电子化公司 | ACS仿真软件 |  | 总行 | 用于测试环境
二代支付仿真 | 二代支付仿真 |  | 主推 |  | 金电技术开发中心 | 二代支付仿真 |  | 总行 | 用于测试环境
中国票据交易系统仿真测试软件 | 中国票据交易系统仿真测试软件 |  | 主推 |  | 深圳市银拓科技 有限公司 | 中国票据交易系统仿真测试软件 |  | 总行 | 用于测试环境
电子商业汇票仿真测试软件 | 电子商业汇票仿真测试软件 |  | 主推 |  | 深圳市银拓科技 有限公司 | 电子商业汇票仿真测试软件 |  | 总行 | 用于测试环境

## 7应用集成
产品类型 | 子类 | 厂商策略 | 生命周期状态 | 性能分类 | 厂商 | 产品 | 主要技术指标 | 部署范围 | 应用场景 | 建议生产环境使用年限 | 备注
中间件 | 中间件 | 按照产品子类确定厂商，产品厂商数量<=2 | 限制使用 |  | Oracle | Weblogic | 11g（JDK1.6） | 全行
中间件 | 应用服务器 | 按照产品子类确定厂商，产品厂商数量<=2 | 主推 |  | Oracle | WebLogic | 12c | 全行
中间件 | JVM | 按照产品子类确定厂商，产品厂商数量<=3 | 限制使用 |  | IBM | IBM JDK | 7 | 全行
中间件 | JVM | 按照产品子类确定厂商，产品厂商数量<= | 限制使用 |  | HP | HP JDK | 7 | 全行 | 适用于WebLogic，供其他JAVA类应用参考
中间件 | JVM | 按照产品子类确定厂商，产品厂商数量<=3 | 限制使用 |  | Oracle | SUN JDK | 1.7 | 全行
中间件 | JVM | 按照产品子类确定厂商，产品厂商数量<=3 | 主推 |  | Oracle | Oracle JDK | 8 | 全行 | 适用于WebLogic，供其他JAVA类应用参考
中间件 | JVM | 按照产品子类确定厂商，产品厂商数量<=3 | 主推 |  | HP | HP JDK | 8 | 全行 | 仅用于外部应用软件绑定使用
中间件 | JVM | 按照产品子类确定厂商，产品厂商数量<=3 | 主推 |  | IBM | IBM JDK | 1.8 | 全行
中间件 | 通讯中间件 | 按照产品子类确定厂商，产品厂商数量<=1 | 主推 |  | IBM | Communication Server | 6.3.1.1 | 全行 | 限主机通讯使用
中间件 | 交易中间件 | 按照产品子类确定厂商，产品厂商数量<=2 | 主推 |  | IBM | CICS | 5.3 | 总行 | 限主机系统使用
中间件 | 交易中间件 | 按照产品子类确定厂商，产品厂商数量<=2 | 主推 |  | Oracle | TUXEDO | 12c | 全行
中间件 | 交易中间件 | 按照产品子类确定厂商，产品厂商数量<=2 | 限制使用 |  | Oracle | TUXEDO | 10g | 全行
中间件 | 消息中间件 | 按照产品子类确定厂商，产品厂商数量<=2 | 主推 |  | IBM | MQ | V7.1 | 全行 | 与人民银行交互的应用系统、主机消息传输平台、新一代交易不核算分离场景下应用组件和核算引擎间消息传输平台
中间件 | 消息中间件 | 按照产品子类确定厂商，产品厂商数量<=2 | 限制使用 |  | IBM | MB |  | 全行 | 仅用与于人民银行交互的应用系统等
中间件 | 消息中间件 | 按照产品子类确定厂商，产品厂商数量<=2 | 限制使用 |  | 东斱通 | TongLink中间件 |  | 全行 | 仅用与于人民银行交互的应用系统等
交易网关 | 主机交易网关 | 按照产品子类确定厂商，产品厂商数量<=1 | 主推 |  | IBM | CTG |  | 总行 | 主机交易网关
应用集成 | PORTAL | 按照产品子类确定厂商，产品厂商数量<=1 | 主推 |  | IBM | WebSphere | 8 | 全行
应用集成 | Web服务 | 按照产品子类确定厂商，产品厂商数量<=2 | 主推 |  | 开源产品 | Apache | 使用Linux自带Apache | 全行 |  |  | 建议采用集群模式，不按照产品管理办法管理
应用集成 | 流程引擎 | 按照产品子类确定厂商，产品厂商数量<=2 | 主推 |  | Microsoft | IIS | 7 | 全行 | 小规模部门内部应用
应用集成 | 流程引擎 | 按照产品子类确定厂商，产品厂商数量<=2 | 主推 |  | IBM | Business Process Manager | 7.5 | 全行
应用集成 | 流程引擎 | 按照产品子类确定厂商，产品厂商数量<=2 | 主推 |  | 普元 | EOS BPS | 6.5 | 全行
应用集成 | 规则引擎 | 按照产品子类确定厂商，产品厂商数量<=2 | 主推 |  | IBM | WebSphereOperational Decision Management | 8 | 全行
应用集成 | 规则引擎 | 按照产品子类确定厂商，产品厂商数量<=2 | 限制使用 |  | Vincio | noble | 3.7 | 全行 | 深开PLPM、住房资金综合管理系统（国管G系统）及厦开的零售信贷的申请和行为评分，仅限于
应用集成 | 报表展现工具 | 按照产品子类确定厂商，产品厂商数量<=1 | 主推 |  | IBM | Cognos | 10.2 | 全行
应用集成 | 文件传输 | 按照产品子类确定厂商，产品厂商数量<=1 | 主推 |  | CA | XCOM | r12.0 | 全行

## 8数据部署
产品类型 | 子类 | 厂商策略 | 生命周期状态 | 性能分类 | 厂商 | 产品 | 主要技术指标 | 部署范围 | 应用场景 | 建议生产环境使用年限 | 备注
数据库 | 开放系统数据库 | 按照产品子类确定厂商，产品厂商数量<=2 | 主推 |  | Oracle | Oracle DB | 11g | 全行 |  |  | 含RAC/Partition
数据库 | 开放系统数据库 | 按照产品子类确定厂商，产品厂商数量<=2 | 试用 |  | Oracle | Oracle DB | 12c | 全行
数据库 | 开放系统数据库 | 按照产品子类确定厂商，产品厂商数量<=2 | 试用 |  | 华为 | Gauss100 OLTP | V200 | 全行 | BPEM系统使用
数据库 | 开放系统数据库 | 按照产品子类确定厂商，产品厂商数量<=2 | 试用 |  | 蚂蚁金服 | oceanbase | 1.4.72
数据库 | 开放系统数据库 | 按照产品子类确定厂商，产品厂商数量<=2 | 限制使用 |  | IBM | Informix | 11.7/11.5 | 全行 | 仅限于已部署系统使用
数据库 | 开放系统数据库 | 按照产品子类确定厂商，产品厂商数量<=2 | 限制使用 |  | Microsoft | SQL server | V2012 | 全行 | 仅用于外部应用软件绑定使用
数据库 | 主机系统数据库 | 按照产品子类确定厂商，产品厂商数量<=2 | 主推 |  | IBM | IMS | V12 | 全行
数据库 | 主机系统数据库 | 按照产品子类确定厂商，产品厂商数量<=2 | 主推 |  | IBM | DB2 for Z/OS | V11 | 全行
数据库 | 大数据 | 按照产品子类确定厂商，产品厂商数量<=1 | 主推 |  | 华为 | FUSIONINSIGHT HADOOP | R2 | 全行 | 用于海量非结构化数据存储、大数据分析、数据仓
数据库 | 大数据 | 按照产品子类确定厂商，产品厂商数量<=1 | 试用 |  | 金山 | KMR Hadoop | V3.0 | 全行 | 用于海量结构但非结构化数据存储和分析
数据库 | MPP大数据 | 按照产品子类确定厂商，产品厂商数量<=1 | 主推 |  | Pivatol | GreenPlum | GP5 | 总行 | P9数据集成、数据仓库、报表分析与批处理等大数据分析处理场景
数据库 | MPP大数据 | 按照产品子类确定厂商，产品厂商数量<=1 | 试用 |  | 金山 | KUBDP Cloud MPP | V1.0 | 全行 | 用于结构化数据库存储、加工、访问，数据仓库、报表分析和批处理等大数据分析处理场景
数据部署 | ETL软件 | 按照产品子类确定厂商，产品厂商数量<=1 | 主推 |  | IBM | Datastage | 8.5 | 全行
数据部署 | 数据挖掘工具 | 按照产品子类确定厂商，产品厂商数量<=5 | 主推 |  | SAS | SAS | 9.3 | 全行
数据部署 | 数据挖掘工具 | 按照产品子类确定厂商，产品厂商数量<=5 | 试用 |  | SAS | SAS | 9.4 | 全行
数据部署 | 数据挖掘工具 | 按照产品子类确定厂商，产品厂商数量<=5 | 主推 |  | 中科鼎富 | D-INFO OEC | 4 | 总行 | 用于大数据分析平台
数据部署 | 数据挖掘工具 | 按照产品子类确定厂商，产品厂商数量<=5 | 主推 |  | TERADATA | ASTER | 6.2 | 总行 | 用于大数据分析平台
数据部署 | 数据挖掘工具 | 按照产品子类确定厂商，产品厂商数量<=5 | 主推 |  | IBM | SSB Windows | —— | 总行 | 信用卡中心桌面版工具，数据挖掘
数据部署 | 数据加工和分析工具 | 按照产品子类确定厂商，产品厂商数量=1 | 试用 |  | 金山 | KDM | V1.0 | 全行 | 包含数据采集、数据集成、数据分析和可视化工具套件
数据部署 | 数据同步及复制 | 按照产品子类确定厂商，产品厂商数量<=3 | 主推 |  | IBM | CDC | 主机：V10.2 开放：V11.3 | 总行 | 用于主机、开放平台数据库的变化数据传输
数据部署 | 数据同步及复制 | 按照产品子类确定厂商，产品厂商数量<=3 | 主推 |  | ORACLE | GOLDENGATE | OGG-12.2 | 总行 | 用于开放平台之间的异构平台数据传输
数据部署 | 数据同步及复制 | 按照产品子类确定厂商，产品厂商数量<=3 | 主推 |  | DSG | REALSYNC |  | 一级分行 | 跨平台、跨版本迁移使用
数据部署 | 分布式缓存 | 按照产品子类确定厂商，产品厂商数量<=1 | 主推 |  | ORACLE | Coherence | 12.1.3 | 全行

## 9业务应用
产品类型 | 子类 | 厂商策略 | 生命周期状态 | 性能分类 | 厂商 | 产品 | 主要技术指标 | 部署范围 | 应用场景 | 建议生产环境使用年限 | 备注
业务应用软件 | 项目管理 | 按照产品子类确定厂商，产品厂商数量=1 | 主推 |  | HP | PPM |  | 全行 | 项目管理
业务应用软件 | 信用卡欺诈交易识别 | 按照产品子类确定厂商，产品厂商数量=1 | 限制使用 |  | 上海华腾 | 欺诈侦测软件 |  | 全行 | 信用卡欺诈交易识别
业务应用软件 | 贸易融资 | 按照产品子类确定厂商，产品厂商数量=1 | 限制使用 |  | 阿里巴巴 | IMEX、NetImex | V6.3.2 | 全行 | 贸易融资业务
业务应用软件 | 贸易融资运行环境软件 | 按照产品子类确定厂商，产品厂商数量=1 | 主推 |  | IBM(方得纬) | Micro Focus Server | V5.0 | 全行 | 我行贸易融资系统采用了Micro Focus公司的COBOL软件作为应用运行环境基础软件,贸易融资系统的应用程序是基于Micro Focus COBOL语言编写的
业务应用软件 | 影像服务 | 按照产品子类确定厂商，产品厂商数量=1 | 主推 |  | SureComp | ViewOne | V1.4.3 | 全行 | 影像服务使用
业务应用软件 | 外汇报文转发 | 按照产品子类确定厂商，产品厂商数量=1 | 主推 |  | 恩士讯 | swift |  | 全行 | 外汇报文转发
业务应用软件 | 资金交易头寸与额度管理 | 按照产品子类确定厂商，产品厂商数量=1 | 主推 |  | Finastra | kgr/ksp/ktpplus | kgr 3.2/ksp 0305/ktp plus 2.83 | 全行 | 资金交易头寸与额度管理
业务应用软件 | 资金交易头寸与额度管理 | 按照产品子类确定厂商，产品厂商数量=1 | 主推 |  | Finastra | Kondor+ | 2.6 | 全行 | 资金交易头寸与额度管理
业务应用软件 | OPICS | 按照产品子类确定厂商，产品厂商数量=1 | 主推 |  | Finastra | Opics Plus | 4 | 全行 | OPICS应用
业务应用软件 | 地理信息管理 | 按照产品子类确定厂商，产品厂商数量=1 | 主推 |  | ESRI | 件 | 10.2.2 | 全行 | 地理信息管理
业务应用软件 | 金融票据图像压缩 | 按照产品子类确定厂商，产品厂商数量=1 | 主推 |  | 和勒新泰 | 金融票据图像压缩软件 | 4.2 | 全行 | 金融票据图像压缩
业务应用软件 | 金融内部评级和限额管理 | 按照产品子类确定厂商，产品厂商数量=1 | 主推 |  | 奥格 | algo | —— | #REF! | 国家（地区）和国外金融机构内部评级和限额管理信息系统（缩写为GFIRLS）是针对于我行有国际业务往来癿国外金融机构的限额、风险敞口进行监管的决策支持、信息管理系统。主要功能包括限额设定，限额占用计算，查看多维限额报表等功能。日间主要是业务人员法起的限额管理类交易（限额设定、分配，限额使用情况查询等）；夜间系统则汇总各个交易系统癿数据进行统计分析（风险敞口统计，超限预警等）
业务应用软件 | 财务管理 | 按照产品子类确定厂商，产品厂商数量=1 | 主推 |  | Oracle | Oracle EBS |  | 全行 | 财务
业务应用软件 | 财务成本分摊 | 按照产品子类确定厂商，产品厂商数量=1 | 主推 |  | Oracle | Oracle OFSA | 4.5 | 全行 | 全行费用的成本分摊
业务应用软件 | 信用卡账户策略管理 | 按照产品子类确定厂商，产品厂商数量=1 | 主推 |  | 益百利 | Probe SM | 1.Data Manager (COBOL版) 4.0 2.Strategy Design Studio 1.4 SP1 3.Decision Agent 1.4 SP1 4.Micro Focus 5.1 | 全行 | 信用卡账户策略管理软件，用于信用卡额度管理、催收管理、市场营销等业务领域
业务应用软件 | 路透自动交易 | 按照产品子类确定厂商，产品厂商数量=1 | 主推 |  | 路孚特 | Dealing | DTS 7.7 DTA 7.7 Post Trade Feed Adaptor1.5 | 全行 | 路透自动交易系统软件
业务应用软件 | 外汇自动交易 | 按照产品子类确定厂商，产品厂商数量=1 | 主推 |  | 路孚特 | RET-AD应用软件 | 3.5 | 全行 | 外汇自劢交易系统
业务应用软件 | 路透金融市场数据信息 | 按照产品子类确定厂商，产品厂商数量=1 | 主推 |  | 路孚特 | RMDS | ADH 3.2 ADS 3.2 ATS 1.5.1 DACS 7.2 | 全行 | 路透金融市场数据信息系统软件
业务应用软件 | 路透财经行情信息 | 按照产品子类确定厂商，产品厂商数量=1 | 主推 |  | 路孚特 | TRIS | TRIS 1.7.3 DDS | 全行 | 提供路透财经行情信息
业务应用软件 | 非现场监管 | 按照产品子类确定厂商，产品厂商数量=1 | 主推 |  | 科融 | 非现场监管分析软件 |  | 全行 | 银监会报表分析 |  | 业务部门引入
业务应用软件 | 数字报应用 | 按照产品子类确定厂商，产品厂商数量=1 | 主推 |  | 斱正 | 建行数字报应用软件 | UM5.5 | 全行 | 制作服务器制作数字报 |  | 业务部门引入
业务应用软件 | 停车场管理 | 按照产品子类确定厂商，产品厂商数量=1 | 主推 |  | 金卡特 | 停车场管理软件 |  | 全行 | 停车场管理软件 |  | 业务部门引入
业务应用软件 | 食堂财务管理 | 按照产品子类确定厂商，产品厂商数量=1 | 主推 |  | 用友 | 财务管理软件 |  | 全行 | 食堂财务管理 |  | 业务部门引入
业务应用软件 | 文件交换 | 按照产品子类确定厂商，产品厂商数量=1 | 主推 |  | 东方开源 | 文件交换系统-交换箱控制软件 | 11 | 全行 | 用于行领寻文件交换的控制系统，能满足保密需求 |  | 业务部门引入
业务应用软件 | 门禁管理 | 按照产品子类确定厂商，产品厂商数量=1 | 主推 |  | DDS | Amadeus5 |  | 全行 | 门禁快速通道控制软件 |  | 业务部门引入
业务应用软件 | 网络学习 | 按照产品子类确定厂商，产品厂商数量=1 | 主推 |  | SABA | 网络学习软件 | SABA V5.5.1.4（SP1 MP4） | 全行 | 用亍全行员工网络学习
业务应用软件 | 酒店信用卡交易 | 按照产品子类确定厂商，产品厂商数量=1 | 主推 |  | 南京银石 | pgs高星级酒庖MIS软件 | —— | 全行 | 部署在我行高星级酒店商户，用于高星级酒店受理银行卡交易，由卡中心采购提供
业务应用软件 | 信用卡网上支付 | 按照产品子类确定厂商，产品厂商数量=1 | 主推 |  | 网际威信 | MPI软件 | V1.0 | 全行 | 为宠户提供遵循3-D Secure标准，为商户及收单机构处理国际、国内信用卡网上支付提供安全、可靠的网上付款服务
业务应用软件 | 信用卡境外支付 | 按照产品子类确定厂商，产品厂商数量=1 | 主推 |  | 网际威信 | ACS | V1.0 | 全行 | 用于信用卡境外支付验证，验证建行持卡人身份
业务应用软件 | POS外卡收单汇率查询 | 按照产品子类确定厂商，产品厂商数量=1 | 主推 |  | 兴翼 | POS外卡收单动态货币转换(DCC)汇率服务软件 | —— | 全行 | DCC汇率软件产品，部署在外卡收单中心GBCAC，用于POS外卡收卑汇率查询
业务应用软件 | 一卡通 | 按照产品子类确定厂商，产品厂商数量=1 | 主推 |  | 同方锐安 | 清华同方企业园区一卡通 |  | 全行 | 一卡通管理软件，软件包括基础平台、人员管理、卡务管理、密钥管理、门禁管理、信息同步、出入流水汇总等功能
业务应用软件 | 托管业务 | 按照产品子类确定厂商，产品厂商数量=1 | 主推 |  | 深圳市赢时胜 | 托管业务综合软件 | V3.0 | 全行 | 完成证券投资基金癿财务核算、估值及相关投资法规的监控；完成托管业务癿资金清算 |  | 托管业务综合软件（ 包含证券投资基金估值、核算系统V3.0、证券投资基金监督系统V3.0、托管业务资金清算系统V3.0、QDII资产管理系统V4.0、资产托管系统V3.5）
业务应用软件 | OFII资产托管 | 按照产品子类确定厂商，产品厂商数量=1 | 主推 |  | 深圳市赢时胜 | QFII资产托管软件 | V3.0 | 全行 | 完成QFII资产的财务核算、估值及资金清算。
业务应用软件 | 基金XBRL应用 | 按照产品子类确定厂商，产品厂商数量=1 | 主推 |  | 深圳市赢时胜 | 基金XBRL应用软件 | V2.0 | 全行 | 用于证券投资基金行业信息披露的报表系统
业务应用软件 | 电子银行服务区管理系统 | 按照产品子类确定厂商，产品厂商数量=1 | 主推 |  | 沈阳天和电子工程有限公司 | 电子银行服务区管理系统 | V1.0 | 总行 | 用于对网银与用端机进行广告任务的编排不分发，远程监控端机运行状态，远程控制端机、报表和决策分析等功能
社会化平台 | 教育云综合服务系统 |  | 主推 |  | 北京凤凰学易科技有限公司 | 学易教育云系统软件 | V1.0 | 全行 | 提供覆盖教、学、管相关功能的基础平台、应用平台、资源平台服务 |  | 编号：20180449ITCA01
社会化平台 | 视频点播直播产品 |  | 主推 |  | 杭州郎和科技有限公司 | 网易云信点播私有化部署软件 | V1.7.0 | 全行 | 音视频点播应用底层技术支撑并提供PaaS级服务，为公有云对外提供点播朋务提供支持。 |  | 编号：20190008ITCA07
社会化平台 | 养老业务 |  | 主推 |  | 深圳一零后 | 一零后养老业务管理系统 | V1.0 | 互联网 | 提供养老机构一体化的管理功能 |  | 采贩合同编号：20180139ITCA0 1
社会化平台 | 智慧社区产品 |  | 主推 |  | 北京慧友云商科技有限公司 | 智慧社区产品 | 1.大家社区云平台系统V1.0 2.大家社区移动系统Android客户端软件V1.0 3.大家社区移动系统IOS客户端软件V1.0 4.大家社区-电子商务平台系统V1.0 5.大家社区-活动与家系统V1.0 6.大家社区-生活服务平台系统V1.0 7.商业地产行业插件系统V1.0 | 总行 | 应用信息技术新技术，打造全方位、全智慧癿智慧社区云平台，为社区住户提供更贴心、更舒心、更安心的社区生活。
五统一项目 | 远程监控 |  | 主推 |  | 杭州海康威视数字技术股份有限公司 | 远程监控系统平台软件 | V6.4 | 全行 | 用于安保远程视频监控、报警管理